## Hoja1
PRESUPUESTO DE OBRA |  |  |  | UNIVERSIDAD DE CORDOBA
OBRA: Construccion, culminacion y dotacion de laboratorios integrales de la facultad de ciencias basicas, para el fortalecimiento de la capacidad investigativa en la Universidad de Cordoba.
|  |  |  | VALOR | PLAZO | FECHA
|  |  |  | 21029202844.6853 | 18 meses
PRESUPUESTO DE OBRA |  |  |  | UNIVERSIDAD DE CORDOBA
OBRA: Construccion y dotacion de laboratorios integrales de la facultad de ciencias basicas, para el fortalecimiento de la capacidad investigativa en la Universidad de Cordoba.
|  |  |  | VALOR | PLAZO | FECHA
#REF!
ÍTEM | DESCRIPCIÓN | UND. | CONDICIONES ORIGINALES
|  |  | CANTIDAD | VALOR UNITARIO | VALOR TOTAL | V. CAPITULO
1 | PRELIMINARES |  |  |  |  | 16964037.3586
1.1 | Localización y Replanteo | m2 | 4024.0001 | 4215.7149 | 16964037.3586
2 | CIMENTACION |  |  |  |  | 297502326
2.2 | RELLENOS (INCLUYE TODAS LAS HERRAMIENTAS, EQUIPOS, MANO DE OBRA, TRANSPORTE INTERNO - EXTERNO, INSUMOS Y MATERIALES NECESARIOS PARA SU CORRECTA EJECUCIÓN)
2.2.2 | Relleno con material seleccionado (incluye compactación en capas no mayores a 30 cm) | m3 | 2824.3201 | 72003.3154 | 203360413
2.2.4 | Relleno con material de excavación para zonas verdes (Incluye movimiento , acopio y distribución en las zonas determinadas) | m3 | 188.617 | 29529.4714 | 5569760
2.2.5 | Relleno con material de aluvión para zonas verdes y jardineras ( Incluye suministró e instalación) | m3 | 100.08 | 65923.1702 | 6597591
2.4 | Tanque de Agua Incendio y Suministro (INCLUYE TODAS LAS HERRAMIENTAS, EQUIPOS, MANO DE OBRA, TRANSPORTE INTERNO -EXTERNO, INSUMOS Y MATERIALES NECESARIOS PARA SU CORRECTA EJECUCIÓN)
Tanque Agua Potable (INCLUYE TODAS LAS HERRAMIENTAS, EQUIPOS, MANO DE OBRA, TRANSPORTE INTERNO - EXTERNO, INSUMOS Y MATERIALES NECESARIOS PARA SU CORRECTA EJECUCIÓN)
2.4.1.9 | Caseta de bombeo | und | 1 | 8063377.7044 | 8063378
2.4.2 | Tanque Aguas Lluvias (INCLUYE TODAS LAS HERRAMIENTAS, EQUIPOS, MANO DE OBRA, TRANSPORTE INTERNO - EXTERNO, INSUMOS Y MATERIALES NECESARIOS PARA SU CORRECTA EJECUCIÓN)
2.4.1.9 | Caseta de bombeo | und | 1 | 8063377.7044 | 8063378
2.4.3 | Tanque Red contra incendio (INCLUYE TODAS LAS HERRAMIENTAS, EQUIPOS, MANO DE OBRA, TRANSPORTE INTERNO - EXTERNO, INSUMOS Y MATERIALES NECESARIOS PARA SU CORRECTA EJECUCIÓN)
2.4.3.1 | Excavación Manual Tanque (incluye retiro, cargue y transporte fuera de la obra) | m3 | 103.935 | 41864.9648 | 4351235
2.4.3.2 | Relleno con material seleccionado para fondo de tanque (incluye compactación en capas no mayores a 30 cm) | m3 | 22.14 | 72033.5189 | 1594822
2.4.3.3 | Concreto Pobre e=5cm f'c=2.500 psi 17.5 Mpa | m2 | 61.5 | 24870.1788 | 1529516
2.4.3.4 | Placa Fondo Tanque de Agua Maciza e=25 cm en concreto Impermebealizado f'c=4.000 psi 28 Mpa | m2 | 61.5 | 173644.9512 | 10679164
2.4.3.5 | Muro Tanque de Agua en concreto Impermeabilizado f'c=4.000 psi 28 Mpa. | m3 | 8.54 | 788135.0451 | 6730673
2.4.3.6 | Placa Tapa Tanque de Agua Maciza e=20 cm en concreto Impermeabilizado. f'c=4.000 psi 28 Mpa | m2 | 59.77 | 171910.7573 | 10275106
2.4.3.7 | Suministro e instalación de tapa + cuello de manhole en polipropileno reciclado | und | 3 | 540225 | 1620675
2.4.3.8 | Suministro e instalacion de escalera en tuberia galvanizada de 1 1/2", para acceso al tanque | ml | 14.3 | 139387.5 | 1993241
2.4.3.9 | Caseta de bombeo | und | 1 | 8063377.7044 | 8063378
2.5 | REFUERZO CIMENTACION : Acero de refuerzo PDR-60 f'y=4.200 kg/cm2 (420Mpa) (INCLUYE TODAS LAS HERRAMIENTAS, EQUIPOS, MANO DE OBRA, TRANSPORTE INTERNO - EXTERNO, INSUMOS Y MATERIALES NECESARIOS PARA SU CORRECTA EJECUCIÓN)
2.5.3 | Acero PDR-60 Tanque de Agua Contra incendio | kg | 3441.12 | 5524.3629 | 19009996
3 | ESTRUCTURA EN CONCRETO |  |  |  |  | 1279803750
EDIFICIO 2 (BLOQUE DE QUIMICA)
3.1 | ELEMENTOS VERTICALES EN CONCRETO A LA VISTA. CONCRETO FLUIDO PARA ACABADO ARQUITECTÓNICO CON ASENTAMIENTO DE 6" +/-1. (INCLUYE TODAS LAS HERRAMIENTAS, EQUIPOS, MANO DE OBRA, TRANSPORTE INTERNO Y EXTERNO, INSUMOS Y MATERIALES NECESARIOS PARA SU CORRECTA EJECUCIÓN)
3.1.1 | Columnas Rectangulares en Concreto a la vista f'c=4.000 psi 28 Mpa (PISO 3) | m3 | 15.336 | 932473.876 | 14300419
3.1.1 | Columnas Rectangulares en Concreto a la vista f'c=4.000 psi 28 Mpa (PISO 4) | m3 | 15.336 | 932473.876 | 14300419
3.2 | ELEMENTOS HORIZONTALES EN CONCRETO A LA VISTA. El concreto debe ser fluido para acabado arquitectónico con asentamiento de 6" +/-1. Todos los elementos deben ser del mismo tono y color y deben ser aprobados por el arquitecto diseñador e interventoría. Incluye costo : de gravilla fina; bombeo, desmoldantes ( tipo Rheofinish 255 cast-off o similar), curadores y cualquier otro aditivos que se requieran para obtener un concreto arquitectonico a la vista de alto desempeño. El costo de cualquier aditivo que sea empleado en la elaboración de estos concretos deberá ser asumido por el contratista dentro de cada una de las actividades. Incluye costo de Formaleta en Tablero de Liston Machimbrado, con las dimensiones, acabado y diseño especificado en planos, y Equipo para soporte de encofrados. Incluye costo del equipo pesado y liviano necesario para la colocacion y manejo del concreto (INCLUYE TODAS LAS HERRAMIENTAS, EQUIPOS, MANO DE OBRA, TRANSPORTE INTERNO - EXTERNO, INSUMOS Y MATERIALES NECESARIOS PARA SU CORRECTA EJECUCIÓN)
3.2.1 | Vigas Estructurales Aereas o Descolgadas, en Concreto a la vista f'c=3.000 psi 21 Mpa. (Nivel 3) | m3 | 46.998 | 756943.1181 | 35574813
3.2.1 | Vigas Estructurales Aereas o Descolgadas, en Concreto a la vista f'c=3.000 psi 21 Mpa. (Nivel 4) | m3 | 48.318 | 756943.1181 | 36573978
3.2.1 | Vigas Estructurales Aereas o Descolgadas, en Concreto a la vista f'c=3.000 psi 21 Mpa. (cubierta) | m3 | 41.6868 | 756943.1181 | 31554536
3.3 | PLACAS EN CONCRETO AEREAS A LA VISTA. CONCRETO FLUIDO PARA ACABADO ARQUITECTÓNICO CON ASENTAMIENTO DE 6" +/-1. (INCLUYE TODAS LAS HERRAMIENTAS, EQUIPOS, MANO DE OBRA, TRANSPORTE INTERNO - EXTERNO, INSUMOS Y MATERIALES NECESARIOS PARA SU CORRECTA EJECUCIÓN)
3.3.1 | Placa maciza de entrepiso E = 18 cm, en concreto a la vista f' c=3.000 psi 21 Mpa. ( Nivel 3) | m2 | 407.064 | 173560.0422 | 70650045
3.3.1 | Placa maciza de entrepiso E = 18 cm, en concreto a la vista f' c=3.000 psi 21 Mpa. ( Nivel 4) | m2 | 407.064 | 173560.0422 | 70650045
3.3.1 | Placa maciza de entrepiso E = 18 cm, en concreto a la vista f' c=3.000 psi 21 Mpa. ( Cubierta) | m2 | 407.064 | 173560.0422 | 70650045
3.4 | ACERO DE REFUERZO ESTRUCTURA Acero de refuerzo PDR-60 f'y=4.200 kg/cm2 (420Mpa) (INCLUYE TODAS LAS HERRAMIENTAS, EQUIPOS, MANO DE OBRA, TRANSPORTE INTERNO - EXTERNO, INSUMOS Y MATERIALES NECESARIOS PARA SU CORRECTA EJECUCIÓN)
3.4.1 | Acero PDR-60 Columnas (Piso 3) | kg | 4293.0856 | 5524.3629 | 23716563
3.4.1 | Acero PDR-60 Columnas (Piso 4) | kg | 4797.6008 | 5524.3629 | 26503688
3.4.2 | Acero PDR-60 Viga Aereas (Nivel 3) | kg | 6158.1695 | 5524.3629 | 34019963
3.4.2 | Acero PDR-60 Viga Aereas (Nivel 4) | kg | 6158.1695 | 5524.3629 | 34019963
3.4.2 | Acero PDR-60 Viga Aereas (Cubierta) | kg | 4577.7825 | 5524.3629 | 25289332
3.4.3 | Acero PDR-60 Placa Maciza (Nivel 3) | kg | 5990.996 | 5524.3629 | 33096436
3.4.3 | Acero PDR-60 Placa Maciza (Nivel 4) | kg | 5990.996 | 5524.3629 | 33096436
3.4.3 | Acero PDR-60 Placa Maciza (Cubierta) | kg | 6027.62 | 5524.3629 | 33298760
EDIFICIO 3 (BLOQUE DE FISICA)
3.1 | ELEMENTOS VERTICALES EN CONCRETO A LA VISTA. CONCRETO FLUIDO PARA ACABADO ARQUITECTÓNICO CON ASENTAMIENTO DE 6" +/-1. (INCLUYE TODAS LAS HERRAMIENTAS, EQUIPOS, MANO DE OBRA, TRANSPORTE INTERNO - EXTERNO, INSUMOS Y MATERIALES NECESARIOS PARA SU CORRECTA EJECUCIÓN)
3.1.1 | Columnas Rectangulares en Concreto a la vista f'c=4.000 psi 28 Mpa (PISO 3) | m3 | 21.168 | 932473.876 | 19738607
3.1.1 | Columnas Rectangulares en Concreto a la vista f'c=4.000 psi 28 Mpa (PISO 4) | m3 | 21.168 | 932473.876 | 19738607
3.2 | ELEMENTOS HORIZONTALES EN CONCRETO A LA VISTA. El concreto debe ser fluido para acabado arquitectónico con asentamiento de 6" +/-1. Todos los elementos deben ser del mismo tono y color y deben ser aprobados por el arquitecto diseñador e interventoría. Incluye costo : de gravilla fina; bombeo, desmoldantes ( tipo Rheofinish 255 cast-off o similar), curadores y cualquier otro aditivos que se requieran para obtener un concreto arquitectonico a la vista de alto desempeño. El costo de cualquier aditivo que sea empleado en la elaboración de estos concretos deberá ser asumido por el contratista dentro de cada una de las actividades. Incluye costo de Formaleta en Tablero de Liston Machimbrado, con las dimensiones, acabado y diseño especificado en planos, y Equipo para soporte de encofrados. Incluye costo del equipo pesado y liviano necesario para la colocacion y manejo del concreto (INCLUYE TODAS LAS HERRAMIENTAS, EQUIPOS, MANO DE OBRA, TRANSPORTE INTERNO - EXTERNO, INSUMOS Y MATERIALES NECESARIOS PARA SU CORRECTA EJECUCIÓN)
3.2.1 | Vigas Estructurales Aereas o Descolgadas, en Concreto a la vista f'c=3.000 psi 21 Mpa. (Nivel 3) | m3 | 46.0368 | 756943.1181 | 34847239
3.2.1 | Vigas Estructurales Aereas o Descolgadas, en Concreto a la vista f'c=3.000 psi 21 Mpa. (Nivel 4) | m3 | 46.0368 | 756943.1181 | 34847239
3.2.1 | Vigas Estructurales Aereas o Descolgadas, en Concreto a la vista f'c=3.000 psi 21 Mpa. (cubierta) | m3 | 45.4416 | 756943.1181 | 34396706
3.3 | PLACAS EN CONCRETO AEREAS A LA VISTA. CONCRETO FLUIDO PARA ACABADO ARQUITECTÓNICO CON ASENTAMIENTO DE 6" +/-1. (INCLUYE TODAS LAS HERRAMIENTAS, EQUIPOS, MANO DE OBRA, TRANSPORTE INTERNO - EXTERNO, INSUMOS Y MATERIALES NECESARIOS PARA SU CORRECTA EJECUCIÓN)
3.3.1 | Placa maciza de entrepiso E = 18 cm, en concreto a la vista f' c=3.000 psi 21 Mpa. ( Nivel 3) | m2 | 418.8104 | 173560.0422 | 72688751
3.3.1 | Placa maciza de entrepiso E = 18 cm, en concreto a la vista f' c=3.000 psi 21 Mpa. ( Nivel 4) | m2 | 418.8104 | 173560.0422 | 72688751
3.3.1 | Placa maciza de entrepiso E = 18 cm, en concreto a la vista f' c=3.000 psi 21 Mpa. ( Cubierta) | m2 | 446.47 | 173560.0422 | 77489352
3.4 | ACERO DE REFUERZO ESTRUCTURA Acero de refuerzo PDR-60 f'y=4.200 kg/cm2 (420Mpa) (INCLUYE TODAS LAS HERRAMIENTAS, EQUIPOS, MANO DE OBRA, TRANSPORTE INTERNO - EXTERNO, INSUMOS Y MATERIALES NECESARIOS PARA SU CORRECTA EJECUCIÓN)
3.4.1 | Acero PDR-60 Columnas (Piso 3) | kg | 6013.288 | 5524.3629 | 33219585
3.4.1 | Acero PDR-60 Columnas (Piso 4) | kg | 6013.288 | 5524.3629 | 33219585
3.4.2 | Acero PDR-60 Viga Aereas (Nivel 3) | kg | 5834.2001 | 5524.3629 | 32230239
3.4.2 | Acero PDR-60 Viga Aereas (Nivel 4) | kg | 5834.2001 | 5524.3629 | 32230239
3.4.2 | Acero PDR-60 Viga Aereas (Cubierta) | kg | 5348.9066 | 5524.3629 | 29549301
3.4.3 | Acero PDR-60 Placa Maciza (Nivel 3) | kg | 6090.336 | 5524.3629 | 33645226
3.4.3 | Acero PDR-60 Placa Maciza (Nivel 4) | kg | 6090.336 | 5524.3629 | 33645226
3.4.3 | Acero PDR-60 Placa Maciza (Cubierta) | kg | 6049.76 | 5524.3629 | 33421070
3.4.4 | Acero PDR-60 Escalera | kg | 6034.2 | 5524.3629 | 33335111
3.5 | ELEMENTOS VARIOS EN CONCRETO A LA VISTA. CONCRETO FLUIDO PARA ACABADO ARQUITECTÓNICO CON ASENTAMIENTO DE 6" +/-1. (INCLUYE TODAS LAS HERRAMIENTAS, EQUIPOS, MANO DE OBRA, TRANSPORTE INTERNO - EXTERNO, INSUMOS Y MATERIALES NECESARIOS PARA SU CORRECTA EJECUCIÓN)
3.5.3 | Escalera No. 3 de Acceso Aerea de laboratorios en concreto a la vista f'c=3.500 psi (Piso 2, 3, 4 y cubierta) | m3 | 33.5741 | 940531.3421 | 31577475
4 | ESTRUCTURA METALICA ELEMENTOS DE FACHADA FLOTANTE (INCLUYE TODAS LAS HERRAMIENTAS, EQUIPOS, MANO DE OBRA, TRANSPORTE INTERNO - EXTERNO, INSUMOS Y MATERIALES NECESARIOS PARA SU CORRECTA EJECUCIÓN) |  |  |  |  | 766522608
4.1 | ESTRUCTURA METALICA PARA FACHADAS FOTANTES (INCLUYE TODAS LAS HERRAMIENTAS, EQUIPOS, MANO DE OBRA, TRANSPORTE INTERNO - EXTERNO, INSUMOS Y MATERIALES NECESARIOS PARA SU CORRECTA EJECUCIÓN)
4.1.1 | Suministro, Fabricación, Montaje de estructura metalica para fachada flotante bloque laboratorio de quimica | m2 | 321.536 | 703286.2067 | 226131834
4.1.1 | Suministro, Fabricación, Montaje de estructura metalica para fachada flotante bloque laboratorio de fisica | m2 | 321.536 | 703286.2067 | 226131834
4.1.1 | Suministro, Fabricación, Montaje de estructura metalica para fachada flotante bloque laboratorio de biologia | m2 | 446.8436 | 703286.2067 | 314258940
5 | CONCRETO ARQUITECTONICO |  |  |  |  | 80961358
BLOQUE DE ALMACEN
5.1 | ELEMENTOS EN CONCRETO A LA VISTA. CONCRETO FLUIDO PARA ACABADO ARQUITECTÓNICO CON ASENTAMIENTO DE 6" +/-1. (INCLUYE TODAS LAS HERRAMIENTAS, EQUIPOS, MANO DE OBRA, TRANSPORTE INTERNO - EXTERNO, INSUMOS Y MATERIALES NECESARIOS PARA SU CORRECTA EJECUCIÓN)
5.1.1 | Cortasol Ventana espesor e=7 Cm, ancho a= 52 cm en concreto reforzado arquitectónico color gris claro a la vista f' c=3.000 psi 21 Mpa ( Piso 2) | und | 73.2 | 57745.0355 | 4226937
5.1.1 | Cortasol Ventana espesor e=7 Cm, ancho a= 52 cm en concreto reforzado arquitectónico color gris claro a la vista f' c=3.000 psi 21 Mpa ( Piso 3) | und | 73.2 | 57745.0355 | 4226937
5.1.2 | Alfajia de sección 5 x 20 cm en Concreto Reforzado Arquitectonico Color Gris Claro a la vista f'c=3.000 psi (Cubierta) | ml | 40.38 | 27423.4275 | 1107358
BLOQUE DE BIOLOGIA
5.1 | ELEMENTOS EN CONCRETO A LA VISTA. CONCRETO FLUIDO PARA ACABADO ARQUITECTÓNICO CON ASENTAMIENTO DE 6" +/-1. (INCLUYE TODAS LAS HERRAMIENTAS, EQUIPOS, MANO DE OBRA, TRANSPORTE INTERNO - EXTERNO, INSUMOS Y MATERIALES NECESARIOS PARA SU CORRECTA EJECUCIÓN)
5.1.1 | Cortasol Ventana espesor e=7 Cm, ancho a= 52 cm en concreto reforzado arquitectónico color gris claro a la vista f' c=3.000 psi 21 Mpa ( Piso 2) | und | 54.9 | 57745.0355 | 3170202
5.1.1 | Cortasol Ventana espesor e=7 Cm, ancho a= 52 cm en concreto reforzado arquitectónico color gris claro a la vista f' c=3.000 psi 21 Mpa ( Piso 3) | und | 109.8 | 57745.0355 | 6340405
5.1.1 | Cortasol Ventana espesor e=7 Cm, ancho a= 52 cm en concreto reforzado arquitectónico color gris claro a la vista f' c=3.000 psi 21 Mpa ( Piso 4) | und | 109.8 | 57745.0355 | 6340405
5.1.2 | Alfajia de sección 5 x 20 cm en Concreto Reforzado Arquitectonico Color Gris Claro a la vista f'c=3.000 psi (Cubierta) | ml | 74.17 | 27423.4275 | 2033996
5.1.3 | Meson en concreto de 3000 Psi e= 0.07 con acabado en granito pulido color según diseño- zona de baños. Piso 1 | m2 | 3.996 | 226664.4515 | 905751
BLOQUE DE QUIMICA
5.1 | ELEMENTOS EN CONCRETO A LA VISTA. CONCRETO FLUIDO PARA ACABADO ARQUITECTÓNICO CON ASENTAMIENTO DE 6" +/-1. (INCLUYE TODAS LAS HERRAMIENTAS, EQUIPOS, MANO DE OBRA, TRANSPORTE INTERNO - EXTERNO, INSUMOS Y MATERIALES NECESARIOS PARA SU CORRECTA EJECUCIÓN)
5.1.1 | Cortasol Ventana espesor e=7 Cm, ancho a= 52 cm en concreto reforzado arquitectónico color gris claro a la vista f' c=3.000 psi 21 Mpa ( Piso 1) | und | 36.6 | 57745.0355 | 2113468
5.1.1 | Cortasol Ventana espesor e=7 Cm, ancho a= 52 cm en concreto reforzado arquitectónico color gris claro a la vista f' c=3.000 psi 21 Mpa ( Piso 2) | und | 109.8 | 57745.0355 | 6340405
5.1.1 | Cortasol Ventana espesor e=7 Cm, ancho a= 52 cm en concreto reforzado arquitectónico color gris claro a la vista f' c=3.000 psi 21 Mpa ( Piso 3) | und | 109.8 | 57745.0355 | 6340405
5.1.1 | Cortasol Ventana espesor e=7 Cm, ancho a= 52 cm en concreto reforzado arquitectónico color gris claro a la vista f' c=3.000 psi 21 Mpa ( Piso 4) | und | 109.8 | 57745.0355 | 6340405
5.1.2 | Alfajia de sección 5 x 20 cm en Concreto Reforzado Arquitectonico Color Gris Claro a la vista f'c=3.000 psi (Cubierta) | ml | 51.58 | 27423.4275 | 1414500
BLOQUE DE FISICA
5.1 | ELEMENTOS EN CONCRETO A LA VISTA. CONCRETO FLUIDO PARA ACABADO ARQUITECTÓNICO CON ASENTAMIENTO DE 6" +/-1. (INCLUYE TODAS LAS HERRAMIENTAS, EQUIPOS, MANO DE OBRA, TRANSPORTE INTERNO - EXTERNO, INSUMOS Y MATERIALES NECESARIOS PARA SU CORRECTA EJECUCIÓN)
5.1.1 | Cortasol Ventana espesor e=7 Cm, ancho a= 52 cm en concreto reforzado arquitectónico color gris claro a la vista f' c=3.000 psi 21 Mpa ( Piso 1) | und | 18.3 | 57745.0355 | 1056734
5.1.1 | Cortasol Ventana espesor e=7 Cm, ancho a= 52 cm en concreto reforzado arquitectónico color gris claro a la vista f' c=3.000 psi 21 Mpa ( Piso 2) | und | 146.4 | 57745.0355 | 8453873
5.1.1 | Cortasol Ventana espesor e=7 Cm, ancho a= 52 cm en concreto reforzado arquitectónico color gris claro a la vista f' c=3.000 psi 21 Mpa ( Piso 3) | und | 146.4 | 57745.0355 | 8453873
5.1.1 | Cortasol Ventana espesor e=7 Cm, ancho a= 52 cm en concreto reforzado arquitectónico color gris claro a la vista f' c=3.000 psi 21 Mpa ( Piso 4) | und | 146.4 | 57745.0355 | 8453873
5.1.2 | Alfajia de sección 5 x 20 cm en Concreto Reforzado Arquitectonico Color Gris Claro a la vista f'c=3.000 psi (Cubierta) | ml | 132.8 | 27423.4275 | 3641831
6 | INSTALACIONES HIDROSANITARIAS, CONTRA INCENDIO y GAS |  |  |  |  | 816744136
6.1 | INSTALACION HIDRAULICAS
6.1.1 | PRELIMINARES
6.1.1.3 | Domiciliaria en PF+UAD 2"x1/2" | und | 1 | 169763.8079 | 169764
6.1.1.4 | Medidor agua velocidad 1/2" chorro unico (incluye caja con tapa hf) | und | 1 | 384474.6864 | 384475
6.1.2 | SUMINISTRO E INSTALACIÓN DE REDES DE DISTRIBUCIÓN Y ACCESORIOS
6.1.2.1 | Tuberia pvc 3/4" rde 21 - 200 psi | ml | 287.32 | 15457.5498 | 4441263
6.1.2.2 | Tuberia pvc 1" rde 21 - 200 psi | ml | 111.21 | 17895.5905 | 1990169
6.1.2.3 | Tuberia pvc 1 1/2" rde 21 - 200 psi | ml | 133.55 | 28388.3779 | 3791268
6.1.2.4 | Tuberia pvc 2" rde 21-200 psi | ml | 63.73 | 36145.9296 | 2303580
6.1.2.5 | Tuberia 2" acero sch 40 | ml | 7 | 113574.724 | 795023
6.1.2.6 | Tuberia 2 1/2 " acero sch 40 | ml | 5 | 129891.724 | 649459
6.1.2.7 | Punto agua fria 3/4" | und | 122 | 59368.0212 | 7242899
6.1.2.8 | Punto agua fria 1 1/2" | und | 18 | 101304.7117 | 1823485
6.1.2.10 | Suminsitro e instalación de accesorios en la red piso 2 | und | 1 | 2297352.4499 | 2297352
6.1.2.11 | Suminsitro e instalación de accesorios en la red piso 3 | und | 1 | 2457739.9499 | 2457740
6.1.2.12 | Suminsitro e instalación de accesorios en la red piso 4 | und | 1 | 2517957.4499 | 2517957
6.1.2.13 | Valvula flotador 2" | und | 1 | 211180.251 | 211180
6.1.3 | SUMINISTRO E INSTALACIÓN DE SISTEMA HIDRONEUMATICO
6.1.3.1 | Suministro e instalación de equipo hidroneumatico de agua potable q= 2.60 l/s rango de operación= 40 - 55 psi volumen hidroneumatico= 460 lt | und | 2 | 5464852.9024 | 10929706
6.1.3.2 | Valvula de retención de 2" | und | 2 | 710640.9512 | 1421282
6.2 | INSTALACIONES SANITARIAS Y AGUAS LLUVIAS
6.2.2 | SUMINISTRO E INSTALACIÓN DE TUBERIAS SANITARIAS Y ACCESORIOS
6.2.2.1 | Tuberia pvc 2" sanitaria | ml | 348.9 | 35618.9192 | 12427441
6.2.2.2 | Tuberia pvc 3" sanitaria | ml | 68.19 | 40908.5323 | 2789553
6.2.2.3 | Tuberia pvc 4" sanitaria | ml | 35.46 | 51748.2903 | 1834994
6.2.2.5 | Tuberia pvc 2" ventilación | ml | 56 | 33989.4242 | 1903408
6.2.2.6 | Punto sanitario pvc 2" | und | 71 | 78436.8816 | 5569019
6.2.2.7 | Punto sanitario pvc 4" | und | 8 | 102684.1641 | 821473
6.2.2.9 | Suministro e instalación de accesorios sanitarios piso 2 | und | 1 | 2351259.9354 | 2351260
6.2.2.10 | Suministro e instalación de accesorios sanitarios piso 3 | und | 1 | 2444958.2604 | 2444958
6.2.2.11 | Suministro e instalación de accesorios sanitarios piso 4 | und | 1 | 2357103.1854 | 2357103
6.2.4 | SUMINISTRO E INSTALACION TUBERIAS DE AGUAS LLUVIAS
6.2.4.7 | Tuberia pvc 4" aguas lluvias | ml | 251.7 | 51748.2903 | 13025045
6.2.5 | SUMINISTRO E INSTALACIÓN DE SISTEMA HIDRONEUMATICO
6.2.5.1 | Suministro e instalación de equipo hidroneumatico aprovechamiento de aguas lluvias q= 2.00 l/s rango de operación= 45 - 60 psi volumen hidroneumatico= 400 lt | und | 2 | 5239239.4024 | 10478479
6.2.5.2 | Valvula de retención de 2 1/2" | und | 2 | 854402.8463 | 1708806
6.3 | RED CONTRA INCENDIO INCENDIO. (INCLUYE TODAS LAS HERRAMIENTAS, EQUIPOS, MANO DE OBRA, TRANSPORTE INTERNO Y EXTERNO, INSUMOS Y MATERIALES NECESARIOS PARA SU CORRECTA EJECUCIÓN)
6.3.1 | TUBERÍAS
6.3.1.1 | PVC.P AWWA C900 DR14, Diam 4" | ml | 54 | 169700.3087 | 9163817
6.3.1.3 | Niple Acero Carbono SCH 40, ASTM A-53 extremo ranurado L=0.50m, Diam 2-1/2" | und | 8 | 72247.7941 | 577982
6.3.1.4 | Niple Acero Carbono SCH 40, ASTM A-53 extremo ranurado L=1.00 a 1.50, Diam 1-1/2" | und | 8 | 106162.7941 | 849302
6.3.2 | ACCESORIOS
6.3.2.1 | Codo 90° HD JM X JM UL/FM, Diam 4" | und | 2 | 514412.5822 | 1028825
6.3.2.2 | Codo 90° ASTM A-536, Hierro dúctil, ranurado, UL/FM, Diam 4" | und | 6 | 42195.2353 | 253171
6.3.2.3 | Codo 90° ASTM A-536, Hierro dúctil, ranurado, UL/FM, Diam 1-1/2" | und | 8 | 10732.5588 | 85860
6.3.2.4 | Tee mecánica ASTM A-536, Hierro dúctil, ranurado, UL/FM, Diam 4" x 2-1/2" | und | 8 | 64920.3529 | 519363
6.3.2.5 | Tee mecánica ASTM A-536, Hierro dúctil, ranurado, UL/FM Diam 4" x 1-1/2" | und | 8 | 50512.7941 | 404102
6.3.2.6 | Tapon ASTM A-536, Hierro dúctil, ranurado, UL/FM, Diam 4" | und | 2 | 33836.4559 | 67673
6.3.2.7 | Acople Rigido RAN UL/FM MECH, Diam 4" | und | 16 | 23282.0073 | 372512
6.3.2.8 | Acople Rigido RAN UL/FM MECH, Diam 2-1/2" | und | 6 | 16029.85 | 96179
6.3.2.9 | Acople Rigido RAN UL/FM MECH, Diam 1-1/2" | und | 21 | 10627.5588 | 223179
6.3.2.10 | TEE HD JM X JM UL/FM, Diam 4" | und | 3 | 757796.9115 | 2273391
6.3.3 | UNIONES
6.3.3.1 | Union adapt. Ac hd jm x brida 422181, , diam 4" | und | 5 | 316520.6617 | 1582603
6.3.3.2 | Flanche ran ul/fm mech, , diam 4" | und | 5 | 63472.9117 | 317365
6.3.3.3 | Restrictor (bell restrainer) series 300c hd , , diam 4" | und | 9 | 262328.9705 | 2360961
6.3.3.4 | Restrictores- tuf grip (hexagonal) hd 6" (con kit completo) | und | 7 | 266971.5293 | 1868801
6.3.3.5 | Unión rígida ASTM A-536, Hierro dúctil, ranurado, UL/FM, Diam 4" | und | 9 | 24678.8971 | 222110
6.3.3.6 | Empaque flexitálico, Clase 150, espesor 1/16", Diam 4" | und | 7 | 25728.8971 | 180102
6.3.3.7 | Esparragos Long. 130 mm, ASTM 193 GR B7, ASTM A-194 GR 2H tuerca hexagonal, Diam 3/4" | und | 56 | 10942.5588 | 612783
6.3.4 | SOPORTES
6.3.4.1 | Soporte tipo colgante empotrado en concreto, Diam 4" | und | 30 | 20625.1176 | 618754
6.3.4.2 | Soporte tipo mordaza, Diam 2-1/2" | und | 8 | 14955.1176 | 119641
6.3.4.3 | Soporte tipo mordaza, Diam 1-1/2" | und | 8 | 8632.5588 | 69060
6.3.4.4 | Soporte sísmico longitudinal sujetado a estructura (SB-3), Diam 4" | und | 4 | 146771.3823 | 587086
6.3.4.5 | Soporte sísmico lateral sujetado a estructura (SB-4), Diam 4" | und | 4 | 146771.3823 | 587086
6.3.5 | VÁLVULAS
6.3.5.1 | Válvula automática desaireadora, Diam 1/2" | und | 2 | 509483.6027 | 1018967
6.3.5.2 | Valvula Siamesa en bifurcacion Rosc BR - Incluye cheque RAN, Diam 4" x 2-1/2" x 2-1/2" | und | 1 | 2156187.3522 | 2156187
6.3.5.3 | Valvula reductora de presión , Diam 4" | und | 2 | 3062511.1865 | 6125022
6.3.5.4 | Valvula reguladora de presión, Diam 2-1/2" | und | 2 | 2525708.1365 | 5051416
6.3.6 | GABINETES
6.3.6.1 | Gabinete tipo III esmalte-anticorr-laca (Inlcuye Canastilla y Dotacion Reglamentaria) | und | 8 | 1272288.7353 | 10178310
6.3.7 | PINTURA TUBERÍAS (Una mano anticoorrosivo, Una capa Esmalte)
6.3.7.1 | Pintura para tuberia (para Acero Carbono SCH 10, ASTM A-53 extremo ranurado, Diam 4", Niple Acero Carbono SCH 40, ASTM A-53 extremo ranurado L=0.50m, Diam 2-1/2", Niple Acero Carbono SCH 40, ASTM A-53 extremo ranurado L=1.00 a 1.50, Diam 1-1/2") | und | 1 | 27961.8399 | 27962
6.3.8 | EQUIPO ESTACION DE BOMBEO UL/FM
6.3.8.1 | Equipo de bombeo diesel. certificado ul fm para 500 gpm a 140 psi, completo incluye :tableros electricos , equipo jockey y accesorios de norma nfpa 20. | und | 1 | 81341878.4075 | 81341878
6.3.8.2 | tubería en acero carbón astm a-795 ranurado 4" sch 10 | ml | 12 | 64518.724 | 774225
6.3.8.3 | Válvula mariposa 4" x 200 psi | und | 3 | 1692572.085 | 5077716
6.3.8.4 | hierro dúctil. tipo de cuerpo: lug. con confirmador de posición. ul-fm | und | 40 | 133695.834 | 5347833
6.3.8.5 | Accesorios varios ul fm hierro ductil ranurados de 4" | und | 1 | 813862.7028 | 813863
6.3.8.6 | Válvula cheque ranurada 4" x 250 psi | und | 2 | 2232198.585 | 4464397
6.3.8.7 | twin disc check valve, body disc brz seat buna, max °f 150, cwo 250 psi; con trim doble ul-fm | und | 10 | 125156.2506 | 1251563
6.3.8.8 | Válvula tipo os&y 4" x 200 psi bridada. | und | 4 | 219883.035 | 879532
6.3.8.9 | hierro dúctil. tipo de cuerpo: lug. con confirmador de posición. ul-fm | und | 1 | 11680660.923 | 11680661
6.3.8.10 | Soporte tipo mensula fabricado en sitio 4", con angulo metalico astm a 36 de 2" x 2" x 3/16" | und | 1 | 379383.1323 | 379383
6.4 | RED DE GAS. (INCLUYE TODAS LAS HERRAMIENTAS, EQUIPOS, MANO DE OBRA, TRANSPORTE INTERNO - EXTERNO, INSUMOS Y MATERIALES NECESARIOS PARA SU CORRECTA EJECUCIÓN)
6.4.1 | Tubería.
6.4.1.1 | Tubo sin soldadura de Acero inox. 316/316L, 1/4 pulg. OD x 0.049 pulg. de pared. | ml | 494 | 91268.3823 | 45086581
6.4.1.2 | Cobre tipo L tubos x 6 mts de 3/4" | und | 19 | 240813.8148 | 4575462
6.4.1.3 | Cobre tipo L tubos x 6 mts de 1/2" | und | 24 | 151521.7707 | 3636522
6.4.2 | Accesorios.
6.4.2.1 | Unión VCO de acero inoxidable 316, 1/4 pulg. VCO | und | 200 | 56273.0294 | 11254606
6.4.2.2 | Adaptador a tubo VCO de acero inoxidable 316, 1/4 pulg. VCO x 1/4 pulg. | und | 60 | 53569.4853 | 3214169
6.4.2.3 | Codo VCO de acero inoxidable 316, 1/4 pulg. VCO | und | 65 | 81866.9853 | 5321354
6.4.2.4 | Unión te VCO de acero inoxidable 316, 1/4 pulg. VCO | und | 45 | 79521.5882 | 3578471
6.4.2.5 | Codo 90° cobre 3/4" | und | 36 | 5525.305 | 198911
6.4.2.6 | Codo 90° cobre 1/2" | und | 102 | 4023.805 | 410428
6.4.2.7 | Tee cobre 3/4" | und | 14 | 7310.305 | 102344
6.4.2.8 | Tee cobre 1/2" | und | 50 | 4932.7932 | 246640
6.4.2.9 | Registro 3/4 - 1/2 para gas | und | 5 | 42884.305 | 214422
6.4.2.10 | Reduccion 3/4" a 1/2" cobre | und | 15 | 6995.305 | 104930
6.4.2.11 | Adaptador macho 1/2" cobre | und | 58 | 4842.805 | 280883
6.4.3 | Soportería
6.4.3.1 | Soportes para tubo mediante Bridas con almohadilla 1/4 pulg. | und | 280 | 12622.5588 | 3534316
6.4.3.2 | Soportes para tubo mediante Bridas con almohadilla 1/2 pulg.y 3/4 | und | 170 | 25117.5588 | 4269985
6.4.4 | Estaciones de regulación
6.4.4.1 | Estación de regulación para 4 gases | und | 4 | 2835926.27 | 11343705
6.4.4.2 | Estación de regulación para 2 gases | und | 3 | 2495988.77 | 7487966
6.4.4.3 | Estación de regulación para 1 gases | und | 4 | 1816113.77 | 7264455
6.4.5 | Unidada de regulación
6.4.5.1 | Unidad de regulación Manifold 2x1. | und | 5 | 4804418.896 | 24022094
6.4.6 | Equipos.
6.4.6.1 | Compesor de aire 5Hp, 220 V trifasico, Presión: 80 - 120 PSI | und | 1 | 18668036.5 | 18668037
6.4.6.2 | Bomba de vacío 14.5 m3/h, 1Hp, voltaje: 180 - 240 V | und | 1 | 26870533.7355 | 26870534
6.4.6.3 | Cilindros de 100 lbs | und | 8 | 46538569.623 | 372308557
7 | INSTALACIONES ELECTRICAS, ILUMINACION , SONIDO, TELEVISION VOZ Y DATOS, Y AIRE ACONDICIONADO |  |  |  |  | 1840944455
7 | INSTALACIONES ELECTRICAS
7.1 | SALIDAS DE ALUMBRADO Y TOMAS (INCLUYE TODAS LAS HERRAMIENTAS, EQUIPOS, MANO DE OBRA, TRANSPORTE INTERNO - EXTERNO, INSUMOS Y MATERIALES NECESARIOS PARA SU CORRECTA EJECUCIÓN)
SALIDAS ILUMINACION
7.1.1 | Suministro, transporte e instalación de materiales y accesorios para las salidas de alumbrado incluyendo tubería metalica EMT Ø ½, Cajas metalicas, cajas, interruptor, toma corriente 120V,conductor de cobre LSHF, No 12 de acuerdo con lo mostrado en los planos, y conductor de cobre desnudo No 12 para puesta a tierra conectores tipo resorte y demás accesorios. | und | 686 | 190626 | 130769436
7.1.2 | Suministro, transporte e instalación de materiales y accesorios para las salidas de alumbrado incluyendo tubería metalica EMT Ø ½, conduletas, cajas, interruptor, toma corriente y clavija monofasica normal con polo a tierra,15 A, 208V, y seguro de giro ,conductor de cobre LSHF, No 12 de acuerdo con lo mostrado en los planos, y conductor de cobre desnudo No 12 para puesta a tierra conectores tipo resorte y demás accesorios. | und | 100 | 202657 | 20265700
7.1.3 | Suministro, transporte e instalación de materiales y accesorios para las salidas de alumbrado exterior (LUMINARIAS LED 30W), incluyendo conductor de cobre 3No12 THWN desde caja de inspeccion hasta luminaria en poste, de acuerdo con lo mostrado en los planos, juego de empalmes en resina según norma AP-839 de CODENSA y demás accesorios. | und | 30 | 152919 | 4587570
SENSORES
7.1.4 | Suministro, transporte e instalación de materiales y accesorios para sensor de ocupacion ubicado en techo, multitecnologia (infrarrojo-ultrasonico), con power pack 120V 20A, amplitud de 360º, 1000Wincluyendo tubería EMT de ½, cajas, sensor, conductor de cobre LSHF, 3No 12 de acuerdo con lomostrado en los planos, y conductor de cobre desnudo No 12 para puesta a tierra - (En Baños) | und | 18 | 347047 | 6246846
7.1.4 | Suministro, transporte e instalación de materiales y accesorios para sensor de ocupacion ubicado enmuro infrarrojo, con power pack de 120V 20A con amplitud de 180º, 1000W incluyendo tubería PVC de ½, cajas, sensor, conductor de cobre LSHF, 2No 12 de acuerdo con lo mostrado en los planos, y conductor de cobre desnudo No 12 para puesta a tierra. | und | 18 | 347047 | 6246846
SALIDA DE TOMAS
7.1.8 | Suministro, transporte e instalación de materiales y accesorios para salida de tomacorriente monofasica normal, tipo LEVINTON, incluyendo ducto de PVC, de ½", cajas, conductor de cobre 3No12 AWG,LSHF (FASE-NEUTRO), toma corriente doble con polo a desnudo No12 para continuidad, conectores tipo resorte y demás accesorios.tierra,20 A, 120V(5-20R) conductor de cobre | und | 308 | 137688 | 42407904
7.1.9 | Suministro, transporte e instalación de materiales y accesorios para salida de tomacorriente monofasica normal, tipo LEVINTON, incluyendo ducto EMT , de ½", cajas, conduletas, , conductor de cobre 3No12 AWG,LSHF (FASE-NEUTRO), toma corriente doble con polo a desnudo No12 para continuidad, conectores tipo resorte y demás accesorios.tierra,20 A, 120V(5-20R) conductor de cobre (Mantenimiento Aire Acondicionado, en cuarto Manejadoras) | und | 27 | 153256 | 4137912
7.1.10 | Suministro, transporte e instalación de materiales y accesorios para salida de tomacorriente monofasica regulada, incluyendo ducto de PVC de ¾", cajas, conductor de cobre 3No12 AWG, LSHF, siete hilos, regulada, incluyendo ducto de PVC de ¾", cajas, conductor accesorios. conductor de cobre desnudoNo12 para continuidad, conectores tipo resoerte y demásde cobre 3No12 AWG, LSHF, siete hilos, | und | 90 | 141137 | 12702330
7.1.11 | Suministro, transporte e instalación de materiales y accesorios para salida de tomacorriente monofasicacon proteccion de falla de puesta a tierra,(GFCI). incluyendo cajas, ducto de PVC, de ½", conductor decobre 3No12 AWG, LSHF (FASE-NEUTRO), toma corriente conductor de cobre desnudo No12 para continuidad, conectores tipo resorte y demás accesorios.doble con polo a tierra, GFCI, 20 A, 120V | und | 104 | 180540 | 18776160
7.1.12 | Suministro, transporte e instalación de materiales y accesorios para la salida trifasica, incluyendo,conductor de cobre 3No10 LSHF y conductor de continuidad No 10 y ducto de 3/4", conexion a bornas de Equipo y accesorios - Incluye alimentacion Manejadoras Trifasicas Por Laboratorio | und | 9 | 256695 | 2310255
7.1.13 | Suministro, transporte e instalación de materiales y accesorios para la salida bifasica, incluyendo,conductor de cobre 3No10 LSHF y conductor de continuidad No 10 y ducto de EMT 3/4", y toma Seguridad con polo a tierra 30A.conectores tipo resoerte y demás accesorios (incluye Conexion a Equipos Extractores en Plano Aire acondicionado) | und | 32 | 285738 | 9143616
7.1.14 | Suministro, transporte e instalacion de timer, digital programable, incluyendo tubería PVC de ½, cajas, conductor LSHF, No 12 de acuerdo con lo mostrado en los planos, y conductor de cobre desnudo No 12para puesta a tierra. | und | 1 | 128561 | 128561
7.2 | ACOMETIDAS ELECTRICAS (INCLUYE TODAS LAS HERRAMIENTAS, EQUIPOS, MANO DE OBRA, TRANSPORTE INTERNO - EXTERNO, INSUMOS Y MATERIALES NECESARIOS PARA SU CORRECTA EJECUCIÓN)
7.2.1 | Suministro, transporte e instalación de acometida en 3No8+1N°8+1No10T AWG, LSHF cobre, en 1" incluyendo conductores, ducto de EMT,conexionado,accesorios y pruebas desde, SubEstacion hasta TB11 | ml | 80 | 36846 | 2947680
7.2.2 | Suministro, transporte e instalación de acometida en 3No8+1N°8+1No10T AWG, LSHF cobre, en 1" incluyendo conductores, ducto de EMT,conexionado,accesorios y pruebas desde, SubEstacion hasta TB12 | ml | 55 | 36846 | 2026530
7.2.3 | Suministro, transporte e instalación de acometida en 3No8+1N°8+1No8T AWG, LSHF cobre, en 1" incluyendo conductores, ducto de EMT,conexionado,accesorios y pruebas desde, SubEstacion hasta TB14 | ml | 65 | 36846 | 2394990
7.2.4 | Suministro, transporte e instalación de acometida en 3No8+1N°8+1No10T AWG, LSHF cobre, en 1" incluyendo conductores, ducto de EMT,conexionado,accesorios y pruebas desde, SubEstacion hasta TB16 | ml | 65 | 36846 | 2394990
7.2.5 | Suministro, transporte e instalación de acometida en 3No8+1N°8+1No108T AWG, LSHF cobre, en 1" incluyendo conductores, ducto de EMT,conexionado,accesorios y pruebas desde, SubEstacion hasta TB17 | ml | 78 | 36846 | 2873988
7.2.6 | Suministro, transporte e instalación de acometida en 3No8+1N°8+1No10T AWG, LSHF cobre, en 1" incluyendo conductores, ducto de EMT,conexionado,accesorios y pruebas desde, SubEstacion hasta TB18 | ml | 70 | 36846 | 2579220
7.2.7 | Suministro, transporte e instalación de acometida en 3No8+1N°8+1No10T AWG, LSHF cobre, en 1" incluyendo conductores, ducto de EMT,conexionado,accesorios y pruebas desde, SubEstacion hasta TB19 | ml | 11 | 36846 | 405306
7.2.8 | Suministro, transporte e instalación de acometida en 3No8+1N°8+1No10T AWG, LSHF cobre, en 1Ø2"incluyendo conductores, ducto de PVC,conexionado,accesorios y pruebas desde, SubEstacion hasta TAB11 | ml | 65 | 36846 | 2394990
7.2.9 | Suministro, transporte e instalación de acometida en 3No8+1N°8+1No10T AWG, LSHF cobre, en 1" incluyendo conductores, ducto de EMT,conexionado,accesorios y pruebas desde, SubEstacion hasta TAB13 | ml | 45 | 36846 | 1658070
7.2.10 | Suministro, transporte e instalación de acometida en 3No8+1N°8+1No10T AWG, LSHF cobre, en 1" incluyendo conductores, ducto de EMT,conexionado,accesorios y pruebas desde, SubEstacion hasta TB21 | ml | 5 | 36846 | 184230
7.2.11 | Suministro, transporte e instalación de acometida en 3No8+1N°8+1No10T AWG, LSHF cobre, en 1" incluyendo conductores, ducto de EMT,conexionado,accesorios y pruebas desde, SubEstacion hasta TB22 | ml | 45 | 36846 | 1658070
7.2.12 | Suministro, transporte e instalación de acometida en 3No8+1N°8+1No10T AWG, LSHF cobre, en 1" incluyendo conductores, ducto de EMT,conexionado,accesorios y pruebas desde, SubEstacion hasta TB23 | ml | 46 | 36846 | 1694916
7.2.13 | Suministro, transporte e instalación de acometida en 3No8+1N°8+1No10T AWG, LSHF cobre, en 1" incluyendo conductores, ducto de EMT,conexionado,accesorios y pruebas desde, SubEstacion hasta TAB24 | ml | 71 | 36846 | 2616066
7.2.14 | Suministro, transporte e instalación de acometida en 3No8+1N°8+1No10T AWG, LSHF cobre, en 1" incluyendo conductores, ducto de EMT,conexionado,accesorios y pruebas desde, SubEstacion hasta TB25 | ml | 51 | 36846 | 1879146
7.2.15 | Suministro, transporte e instalación de acometida en 3No8+1N°8+1No10T AWG, LSHF cobre, en 1" incluyendo conductores, ducto de EMT,conexionado,accesorios y pruebas desde, SubEstacion hasta TB26 | ml | 58 | 36846 | 2137068
7.2.16 | Suministro, transporte e instalación de acometida en 3No8+1N°8+1No10T AWG, LSHF cobre, en 1" incluyendo conductores, ducto de EMT,conexionado,accesorios y pruebas desde, SubEstacion hasta TB27 | ml | 56 | 36846 | 2063376
7.2.17 | Suministro, transporte e instalación de acometida en 3No8+1N°8+1No10T AWG, LSHF cobre, en 1" incluyendo conductores, ducto de EMT,conexionado,accesorios y pruebas desde, SubEstacion hasta TB28 | ml | 63 | 36846 | 2321298
7.2.18 | Suministro, transporte e instalación de acometida en 3No8+1N°8+1No10T AWG, LSHF cobre, en 1" incluyendo conductores, ducto de EMT,conexionado,accesorios y pruebas desde, SubEstacion hasta TAB21 | ml | 36 | 36846 | 1326456
7.2.19 | Suministro, transporte e instalación de acometida en 3No8+1N°8+1No10T AWG, LSHF cobre, en 1" incluyendo conductores, ducto de EMT,conexionado,accesorios y pruebas desde, SubEstacion hasta TB31 | ml | 5 | 36846 | 184230
7.2.20 | Suministro, transporte e instalación de acometida en 3No8+1N°8+1No10T AWG, LSHF cobre, en 1" incluyendo conductores, ducto de EMT,conexionado,accesorios y pruebas desde, SubEstacion hasta TB32 | ml | 17 | 36846 | 626382
7.2.21 | Suministro, transporte e instalación de acometida en 3No8+1N°8+1No10T AWG, LSHF cobre, en 1" incluyendo conductores, ducto de EMT,conexionado,accesorios y pruebas desde, SubEstacion hasta TB33 | ml | 20 | 36846 | 736920
7.2.22 | Suministro, transporte e instalación de acometida en 3No8+1N°8+1No10T AWG, LSHF cobre, en 1" incluyendo conductores, ducto de EMT,conexionado,accesorios y pruebas desde, SubEstacion hasta TB34 | ml | 31 | 36846 | 1142226
7.2.23 | Suministro, transporte e instalación de acometida en 3No8+1N°8+1No10T AWG, LSHF cobre, en 1" incluyendo conductores, ducto de EMT,conexionado,accesorios y pruebas desde, SubEstacion hasta TB35 | ml | 25 | 36846 | 921150
7.2.24 | Suministro, transporte e instalación de acometida en 3No8+1N°8+1No10T AWG, LSHF cobre, en 1" incluyendo conductores, ducto de EMT,conexionado,accesorios y pruebas desde, SubEstacion hasta TB36 | ml | 36 | 36846 | 1326456
7.2.25 | Suministro, transporte e instalación de acometida en 3No8+1N°8+1No10T AWG, LSHF cobre, en 1" incluyendo conductores, ducto de EMT,conexionado,accesorios y pruebas desde, SubEstacion hasta TB37 | ml | 35 | 36846 | 1289610
7.2.26 | Suministro, transporte e instalación de acometida en 3No8+1N°8+1No10T AWG, LSHF cobre, en 1" incluyendo conductores, ducto de EMT,conexionado,accesorios y pruebas desde, SubEstacion hasta TB38 | ml | 44 | 36846 | 1621224
7.2.27 | Suministro, transporte e instalación de acometida en 3No8+1N°8+1No10T AWG, LSHF cobre, en 1" incluyendo conductores, ducto de EMT,conexionado,accesorios y pruebas desde, SubEstacion hasta TAB31 | ml | 25 | 36846 | 921150
7.2.28 | Suministro, transporte e instalación de acometida en 3No8+1N°8+1No10T AWG, LSHF cobre, en 1" incluyendo conductores, ducto de EMT,conexionado,accesorios y pruebas desde, SubEstacion hasta TAB32 | ml | 30 | 36846 | 1105380
7.2.29 | Suministro, transporte e instalación de acometida en 3No8+1N°8+1No10T AWG, LSHF cobre, en 1" incluyendo conductores, ducto de EMT,conexionado,accesorios y pruebas desde, SubEstacion hasta TAB33 | ml | 35 | 36846 | 1289610
7.2.30 | Suministro, transporte e instalación de acometida en 3No8+1N°8+1No10T AWG, LSHF cobre, en 1" incluyendo conductores, ducto de EMT,conexionado,accesorios y pruebas desde, SubEstacion hasta TAB34 | ml | 10 | 36846 | 368460
7.2.31 | Suministro, transporte e instalación de acometida en 3No8+1N°8+1No10T AWG, LSHF cobre, en 1" incluyendo conductores, ducto de EMT,conexionado,accesorios y pruebas desde, SubEstacion hasta TR1 | ml | 39 | 36846 | 1436994
7.2.32 | Suministro, transporte e instalación de acometida en 3No8+1N°8+1No10T AWG, LSHF cobre, en 1" incluyendo conductores, ducto de EMT,conexionado,accesorios y pruebas desde, SubEstacion hasta TR1 | ml | 20 | 36846 | 736920
7.2.33 | Suministro, transporte e instalación de acometida en 3No8+1N°8+1No10T AWG, LSHF cobre, en 1" incluyendo conductores, ducto de EMT,conexionado,accesorios y pruebas desde, SubEstacion hasta TR2 | ml | 25 | 36846 | 921150
7.2.34 | Suministro, transporte e instalación de acometida en 3No8+1N°8+1No10T AWG, LSHF cobre, en 1" incluyendo conductores, ducto de EMT,conexionado,accesorios y pruebas desde, SubEstacion hasta TZC1 | ml | 25 | 36846 | 921150
7.2.35 | Suministro, transporte e instalación de acometida en 3No8+1N°8+1No10T AWG, LSHF cobre, en 1" incluyendo conductores, ducto de EMT,conexionado,accesorios y pruebas desde, SubEstacion hasta TZC2 | ml | 10 | 36846 | 368460
7.2.36 | Suministro, transporte e instalación de acometida en 3No8+1N°8+1No10T AWG, LSHF cobre, en 1" incluyendo conductores, ducto de EMT,conexionado,accesorios y pruebas desde, SubEstacion hasta TZC3 | ml | 55 | 36846 | 2026530
7.2.37 | Suministro, transporte e instalación de acometida en 2No8+1N°8+1No10T AWG, LSHF cobre, en 1" incluyendo conductores, ducto de PVC,conexionado,accesorios y pruebas desde, (MS1-MS2-MS3-MS4-MS5-MS6) Por dos salones de Electricidad. | ml | 116 | 25718 | 2983288
7.2.38 | Suministro, transporte e instalación de acometida en 3No8+1N°8+1No10T AWG, LSHF cobre, en 1" incluyendo conductores, ducto de EMT,conexionado,accesorios y pruebas desde, SubEstacion hasta Montacarga | ml | 78 | 36846 | 2873988
7.2.39 | Suministro, transporte e instalación de acometida en 3No6+1No6+1No8T AWG, LSHF cobre, en 1Ø1-1/4",incluyendo conductores, ducto de EMT,conexionado,accesorios y pruebas desde, SubEstacion hasta TAB22 | ml | 55 | 50790 | 2793450
7.2.40 | Suministro, transporte e instalación de acometida en 3No6+1No6+1No8T AWG, LSHF cobre, en 1Ø1-1/4",incluyendo conductores, ducto de EMT,conexionado,accesorios y pruebas desde, SubEstacion hasta TAB23 | ml | 20 | 50790 | 1015800
7.2.41 | Suministro, transporte e instalación de acometida en 3No6+1No6+1No8T AWG, LSHF cobre, en 1Ø1-1/4",incluyendo conductores, ducto de EMT,conexionado,accesorios y pruebas desde, SubEstacion hasta TAB12 | ml | 80 | 50790 | 4063200
7.2.42 | Suministro, transporte e instalación de acometida en 3No6+1No6+1No8T AWG, LSHF cobre, en 1Ø1-1/4",incluyendo conductores, ducto de EMT,conexionado,accesorios y pruebas desde, SubEstacion hasta TAB14 | ml | 100 | 50790 | 5079000
7.2.44 | Suministro, transporte e instalación de acometida en 3No4+1No4+1No8T AWG, LSHF cobre, en 1Ø1-1/2",incluyendo conductores, ducto de EMT,conexionado,accesorios y pruebas desde, SubEstacion hasta TAB13 | ml | 73 | 63101 | 4606373
7.2.45 | Suministro, transporte e instalación de acometida en 3No4+1No4+1No8T AWG, LSHF cobre, en 1Ø1-1/4",incluyendo conductores, ducto de EMT,conexionado,accesorios y pruebas desde, SubEstacion hasta TAB15 | ml | 224 | 63101 | 14134624
7.2.46 | Suministro, transporte e instalación de acometida en 2No8+1No10T AWG, THWN cobre, No Incluye Tuberia incluyendo conductores,conexionado,accesorios y pruebas. (Alumbrado Exterior) | ml | 300 | 14215 | 4264500
7.2.47 | Suministro, transporte e instalación de acometida en 3No3/0+1No6T AWG, LSHF cobre, en 1Ø2",incluyendo conductores, ducto de EMT,conexionado,accesorios y pruebas desde, Subestacion hasta Chiller N°1 | ml | 80 | 166293 | 13303440
7.2.48 | Suministro, transporte e instalación de acometida en 3No4/0+1No4T AWG, LSHF cobre, en 1Ø3",incluyendo conductores, ducto de EMT,conexionado,accesorios y pruebas desde, Subestacion hasta Chiller N°1 | ml | 45 | 200781 | 9035145
7.2.49 | Suministro, transporte e instalación de acometida en 3No250+1No4T AWG, LSHF cobre, en 1Ø3",incluyendo conductores, ducto de EMT,conexionado,accesorios y pruebas desde, Subestacion hasta Chiller N°3 | ml | 61 | 222873 | 13595253
7.2.50 | Suministro, transporte e instalación de acometida en (3No500+1No500)*5 Puntas + 1No3/0 T AWG, LSHF cobre, en 1Ø2",incluyendo conductores, Por Carcamo, Incluye bandeja Portacable en Fondo para arreglo de conductores.,conexionado,accesorios y pruebas desde, Acometida Desde Transformador Hasta Gabinete de Transferencia. | ml | 8 | 2504053 | 20032424
7.2.51 | Suministro, transporte e instalación de acometida en (3No500+1No500)*5 Puntas + 1No3/0 T AWG, LSHF cobre, en 1Ø2",incluyendo conductores, Por Carcamo ,conexionado,accesorios y pruebas desde, Acometida Desde Planta de Emergencia Hasta Transferencia | ml | 14 | 2504053 | 35056742
7.2.52 | Suministro, transporte e instalación de acometida en (3No500+1No500)*2 Puntas + 1No3/0 T AWG, THHN cobre, en 1Ø2",incluyendo conductores, Por Carcamo ,conexionado,accesorios y pruebas desde, Acometida Desde Interconexion Tablero de Banco de Condensadores | ml | 16 | 1127109 | 18033744
7.2.53 | Suministro, transporte e instalación de acometida en 3No8+1N°8+1No10T AWG, LSHF cobre, en 1" incluyendo conductores, ducto de EMT,conexionado,accesorios y pruebas desde, SubEstacion Bomba de Vacio | ml | 20 | 36846 | 736920
7.2.54 | Suministro, transporte e instalación de acometida en 3No8+1N°8+1No10T AWG, LSHF cobre, en 1" incluyendo conductores, ducto de EMT,conexionado,accesorios y pruebas desde, SubEstacion Bomba de Agua. | ml | 10 | 36846 | 368460
7.2.55 | Suministro, transporte e instalación de acometida en 3No1/0+1No1/0+1No8TA+1No8TD, AWG, LSHF cobre ", incluyendo conductores, por Carcamo, conexionado,accesorios y pruebas desde Tablero Normal a Gabinete UPS. | ml | 10 | 112857 | 1128570
CANALIZACION EN BAJA TENSION
7.2.56 | Suministro, transporte y construccion de canalizacion según norma de ELECTRICARIBE incluyendo un ductos de 3/4" | ml | 180 | 8720 | 1569600
7.2.57 | Suministro, transporte y construccion de canalizacion según norma de ELECTRICARIBE incluyendo un ductos de 1" | ml | 200 | 12046 | 2409200
7.2.58 | Suministro, transporte y construccion de canalizacion según norma de ELECTRICARIBE incluyendo dos ductos libres de 2" | ml | 500 | 16852 | 8426000
CAJAS DE INSPECCION
7.2.59 | Suministro, transporte e instalación de cajas de inspeccion en mamposteria, de 75x75cm, incluyendo tapa y marco según norma de ECA SB 325 | und | 12 | 451302 | 5415624
7.2.60 | Suministro, transporte e instalación de cajas de inspeccion sencilla en mamposteria, de 120x60cm,incluyendo tapa y marco según norma de CODENSA CS 275 | und | 2 | 616402 | 1232804
7.2.61 | Suministro, transporte e instalación de cajas de inspeccion en mamposteria, de 40x40cm, incluyendo tapa y marco según norma de CODENSA AP280 | und | 2 | 235402 | 470804
7.3 | TABLEROS DE DISTRIBUCION (INCLUYE TODAS LAS HERRAMIENTAS, EQUIPOS, MANO DE OBRA, TRANSPORTE INTERNO - EXTERNO, INSUMOS Y MATERIALES NECESARIOS PARA SU CORRECTA EJECUCIÓN)
7.3.1 | Suministro, transporte e instalacion de tablero de distribución trifasico con espacio para totalizador, de 8 circuitos de 4 hilos, 220V de Sobrepones ,(MS1, MS2, MS3, MS4, MS5, MS6) En dos Laboratorios de Electricidad, Para interruptores tipo Riel Diferenciales, para proteccion de estudiantes. | und | 12 | 260802 | 3129624
7.3.2 | Suministro, transporte e instalacion de tablero de distribución trifasico con espacio para totalizador, de 12 circuitos de 5 hilos, 220V con cerradura,chapa y tapa, TB12, TB21, TB22, TB31,TB37, TR1, TR2, TR3. | und | 8 | 386784 | 3094272
7.3.3 | Suministro, transporte e instalacion de tablero de distribución trifasico con espacio para totalizador, de 18 circuitos de 5 hilos, 220V con cerradura,chapa y tapa, TB11, TB13, TB16, TB17, TB18, TB19, TB25, TB26, TB32, TB38, TZ2, TZ3. | und | 13 | 492703 | 6405139
7.3.4 | Suministro, transporte e instalacion de tablero de distribución trifasico con espacio para totalizador, de 24 circuitos de 5 hilos, 220V con cerradura,chapa y tapa, TB23, TB24, TB27, TB28, TB34, TB35, TB36, TZC1. | und | 8 | 547879 | 4383032
7.3.5 | Suministro, transporte e instalacion de tablero de distribución trifasico con espacio para totalizador, de 30 circuitos de 5 hilos, 220V con cerradura,chapa y tapa TB33, TB14 | und | 2 | 600707 | 1201414
7.4 | BREAKERS (INCLUYE TODAS LAS HERRAMIENTAS, EQUIPOS, MANO DE OBRA, TRANSPORTE INTERNO - EXTERNO, INSUMOS Y MATERIALES NECESARIOS PARA SU CORRECTA EJECUCIÓN)
7.4.1 | Breaker tipo enchufable de 3x20A 10KA | und | 1 | 84802 | 84802
7.4.2 | Breaker tipo enchufable de 2x20A 10KA | und | 80 | 42969 | 3437520
7.4.3 | Breaker tipo enchufable de 1x20A 10KA | und | 186 | 18561 | 3452346
7.4.4 | Breaker tipo enchufable de 1x20A 10KA (Diferencial) | und | 18 | 98571 | 1774278
7.4.5 | Breaker tipo industrial de 3x40A 25KA, Tableros Normales, Regulados. | und | 38 | 245996 | 9347848
7.4.6 | Breaker tipo industrial de 3x60A 25KA, Tableros Normales, y Aires. | und | 5 | 245922 | 1229610
7.4.7 | Breaker tipo Tipo Riel de 1x20A 6KA - Diferencial (iDP). | und | 24 | 122718 | 2945232
7.4.8 | Breaker tipo Tipo Riel de 2x20A 6KA - Diferencial (iDP) | und | 12 | 154734 | 1856808
7.5 | TABLEROS CONTROL DE AIRES
7.5.1 | Suministro, transporte e instalacion de Gabinete Fuerza Aires Fuerza de Aire compuesto por , incluyendo, borneras en riel din, cableado , conexionado, de cada uno de los interruptores de acuerdo a diagrama Unifilar. TAB11., INLUYE Totalizador de 40Amp, Capacidad de 18 CTOs. | und | 1 | 1934698 | 1934698
7.5.2 | Suministro, transporte e instalacion de Gabinete Fuerza Aires Fuerza de Aire compuesto por , incluyendo, borneras en riel din, cableado , conexionado, de cada uno de los interruptores de acuerdo a diagrama Unifilar. TAB12. INCLUYE Totalizador de 40Amp, Capacidad de 42 CTOs. | und | 1 | 2814625 | 2814625
7.5.3 | Suministro, transporte e instalacion de Gabinete Fuerza Aires Fuerza de Aire compuesto por , incluyendo, borneras en riel din, cableado , conexionado, de cada uno de los interruptores de acuerdo a diagrama Unifilar. TAB13. INCLUYE Totalizador de 40Amp, Capacidad de 24 CTOs | und | 1 | 2054698 | 2054698
7.5.4 | Suministro, transporte e instalacion de Gabinete Fuerza Aires Fuerza de Aire compuesto por , incluyendo, borneras en riel din, cableado , conexionado, de cada uno de los interruptores de acuerdo a diagrama Unifilar. TAB21 -INCLUYE Totalizador de 40Amp, Capacidad de 36 CTOs. | und | 1 | 2354698 | 2354698
7.5.5 | Suministro, transporte e instalacion de tablero Fuerza Aires Fuerza de Aire compuesto por , incluyendo, borneras en riel din, cableado , conexionado, de cada uno de los interruptores de acuerdo a diagrama Unifilar. TAB22 -INCLUYE Totalizador de 40Amp, Capacidad de 50 CTOs | und | 1 | 2654698 | 2654698
7.5.6 | Suministro, transporte e instalacion de tablero Fuerza Aires Fuerza de Aire compuesto por , incluyendo, borneras en riel din, cableado , conexionado, de cada uno de los interruptores de acuerdo a diagrama Unifilar. TAB23 - INCLUYE Totalizador de 40Amp, Capacidad de 50 CTOs | und | 1 | 2594698 | 2594698
7.5.7 | Suministro, transporte e instalacion de tablero Fuerza Aires Fuerza de Aire compuesto por , incluyendo, borneras en riel din, cableado , conexionado, de cada uno de los interruptores de acuerdo a diagrama Unifilar. TAB31 - INCLUYE Totalizador de 40Amp, Capacidad de 18 CTOs | und | 1 | 1814698 | 1814698
7.5.8 | Suministro, transporte e instalacion de tablero Fuerza Aires Fuerza de Aire compuesto por , incluyendo, borneras en riel din, cableado , conexionado, de cada uno de los interruptores de acuerdo a diagrama Unifilar. TAB32 - - INCLUYE Totalizador de 40Amp, Capacidad de 18 CTOs | und | 1 | 1814698 | 1814698
7.5.9 | Suministro, transporte e instalacion de tablero Fuerza Aires Fuerza de Aire compuesto por , incluyendo, borneras en riel din, cableado , conexionado, de cada uno de los interruptores de acuerdo a diagrama Unifilar.TAB33 - - INCLUYE Totalizador de 40Amp, Capacidad de 18 CTOs | und | 1 | 1814698 | 1814698
7.6 | TABLEROS GENERALES - SUBESTACION
7.6.1 | TABLERO FUERZA TABLEROS NORMALES Suministro, transporte e instalación de Transferencia Automatica de acuerdo a APU | und | 1 | 18039415 | 18039415
7.6.2 | TABLEROS DE CONTROL SISTEMO DE BOMBEO AGUAS uministro, transporte e instalacion de tablero de distribución CD-1 con totalizador general de 3X150A, 25KA | und | 1 | 2425949 | 2425949
7.6.3 | TABLERO DE CONTROL DE ASCENSOR - Suministro, transporte e instalacion de tablero de distribución con totalizador general de 3X40A, 25KA | und | 2 | 2425949 | 4851898
7.6.4 | TABLERO BOMBA DE VACIO - Suministro, transporte e instalacion de tablero de distribución CD-4 con totalizador general de 3X125A, 25KA | und | 1 | 2000324 | 2000324
7.6.5 | TABLERO BOMBA JOCKEY Suministro, transporte e instalacion de tablero de distribución con totalizador general de 3X100A, 25KA | und | 1 | 2168726 | 2168726
7.6.6 | TABLERO BANCO DE CONDENSADORES - 130 KVAR, 6 PASOS MOVILES - DE ACUERDO APU Y DIAGRAMA UNIFILAR | und | 1 | 25109937 | 25109937
7.6.7 | TABLERO AIRES - DE ACUERDO APU Y DIAGRAMA UNIFILAR | und | 1 | 20468937 | 20468937
7.7 | TRANSFERENCIA AUTOMATICA PLANTA ELECTRICA - DE ACUERDO A APU Y DIAGRAMA UNIFILAR | und | 1 | 52956312 | 52956312
7.7.2 | PLANTA ELECTRICA - DE ACUERDO A ESPECIFICACIONES | und | 1 | 389204949 | 389204949
7.9 | TABLEROS REGULADOS BY-PASS
7.9 | TABLEROS REGULADOS BY-PASS | und | 1 | 9693235 | 9693235
7.1 | CANALETA
7.10.1 | Suministro, transporte e instalación de canaleta metálica con división de 12x5 cm incluyendo todos los elementos de fijacion y cable desnudo No 10, Para Fijacion en Mezones por la parte Interna o afloramineto para acondicionamineto de tomas por la parte interna con Cajas Rawelt y Tuberia EMT. | ml | 50 | 50572 | 2528600
7.11 | BANDEJA PORTACABLES
7.11.1 | Suministro, transporte y construccion de bandeja porta cable DUCTO CERRADO MECANO de 40x8 cm, con division(70/30), incluye soportes, codos, tees, accesorios, de montaje, sujeción y anclaje para telecomunicaciones, incluyendo cable desnudo No 6. - ELECTRICA, Incluye Curvas y Reducciones - Tramo Final a 30 Cm - ELECTRICA | ml | 60 | 86927 | 5215620
7.11.2 | Suministro, transporte y construccion de bandeja porta cable TIPO MALLA CABLOFIL de 20x8 cm, incluye soportes, codos, tees, accesorios, de montaje, sujeción y anclaje para iluminacion, incluyendo cable desnudo No 6. - DATOS | ml | 50 | 73023 | 3651150
7.12 | SISTEMAS DE PUESTA A TIERRA - SUBESTACION
7.12.1 | Malla de puesta a tierra para la subestacion, independiente según ART 15 RETIE, incluyendo 4 varillas de cobre de 5/8" x 2.44 m, 100m de conductor de cobre desnudo No 2/0, y 1 pozo de inspeccion, y conexiones con soldadura tipo cadwell | und | 1 | 2220422 | 2220422
7.13 | SISTEMA DE PARARRAYOS - APANTALLAMIENTO
7.13.1 | Tendido de Platina Por medio de Conlumnas, embebido en las columnas de concreto, desde la cubierta hasta el terreno, incluye accesorios de Equipotencializacion con Estrucuturas por cada Piso, Incluye medida de Equipotencialidad Punto a Punto. (11 Bajantes) | ml | 100 | 76817 | 7681700
7.13.2 | Tendido de conductor de cobre desnudo # 1/0 AWG, desde cada Platina Bajantes hasta el terreno, Incluye accesorios de Fijacion (Se estiman 4 Metros por cada Bajante). | ml | 44 | 43833 | 1928652
7.13.3 | Tendido de alambre sólido de alambron de aluminio desnudo de 8mm, sobrepuesto en los bordes de la cubierta para interconexión de puntas captadoras y bajantes a malla a tierra, incluyendo soportes, aisladores, conectores y abrazaderas para sujetar el conductor al muro. | ml | 389 | 22677 | 8821353
7.13.4 | Suministro de un kit de montaje para punta captadora compuesto de los siguientes elementos: Base con tornillos de fijación a la superficie. Punta captadora Franklin de 0.60 m. De altura. PUNTA CAPTORA 16 mm X 60cm ALUMINIO CON BASE-DX OBO ( No incluye perno expansivo 1/2 ) | ml | 21 | 115435 | 2424135
7.13.5 | Suministro de un kit de montaje para punta captadora compuesto de los siguientes elementos: Base con tornillos de fijación a la superficie. Punta captadora Franklin de 1 m. De altura. en acero inoxidable de ø 5/8 “ PUNTA CAPTORA 16 mm X 100cm ALUMINIO CON BASE-DX OBO ( No incluye perno expansivo 1/2 ) | ml | 21 | 129405 | 2717505
7.13.6 | Barraje equipotencial de 5 conexiones con aisladores para aplicación industrial y aplicaciones , longitud 25 cm, acero inoxidable. En Subestacion, Interconexion de Mallas | und | 1 | 296306 | 296306
7.13.7 | Tendido de conductor de cobre desnudo # 2/0 AWG, para equipotencializar los sistemas de puesta a tierra, incluyendo preparacion del terreno, canalizacion, y soldaduras tipo cadwell | und | 224 | 34521 | 7732704
7.13.8 | Electrodo de puesta a tierra en Cu de 5/8"x 2,4mt | ml | 6 | 160634 | 963804
7.13.10 | Pozo de inspeccion en mamposteria de 30x 30 cm, con marco y tapa, para albergar un electrodo de puesta a tierra en Cu de 5/8” x 8' . | und | 2 | 240545 | 481090
7.13.11 | Suministro de tablero con un barraje de 5mm x 50mm x 400mm, para equipotencializar los sistemas de puesta a tierra, las conexiones al barraje serán con conectores certificados de compresión de dos huecos o soldadura exotérmica, y debe ser aislada de su soporte por lo menos 50mm | und | 1 | 463057 | 463057
7.14 | REDES Y EQUIPOS DE MEDIA TENSION (SUJETOS A LA APROBACION DE ELECTRICARIBE, PARA EFECTOS DE PRESUPUESTO SE TOMA UN VALOR ESTIMADO)
SUBESTACION
7.14.1 | Suministro, transporte e instalación de subestación 500 KVA, 13200 - 220/120 V, 60 Hz, DY5., Tipo Seco - clase F, incluyendo, celdas de transformador , Devanados en Aluminio Tipo Ahorrador, incluye DPS en Media Tension, e indicador de temperatura. | und | 1 | 394637531 | 394637531
7.14.2 | Celda de Proteccion Mecanica de Transformador | und | 1 | 10648018 | 10648018
7.14.3 | Terminales Premoldeados Tipo Exterior en media tension, y demas materiales y elementos, según planos anexos al diseño - juego por tres unidades | juego | 4 | 1294323 | 5177292
CABLE 15 KV XLPE
7.14.4 | Suministro, transporte e instalacion de red subterranea de media tension en conductor de aluminio en 3 No 1/0 AWG, XLPE 15 KV + Tierra en N°2 | ml | 60 | 201225 | 12073500
ESTRUCTURAS
7.14.5 | Suministro, transporte e instalación de estructura de afloramientos según Normas de ELECTRICARIBE - B300, INCLUYE Poste en Alineacion 12m, Puesta a tierra SP003 | und | 1 | 4718243 | 4718243
7.14.6 | Suministro, transporte e instalación de estructura de retencion según Normas de ELECTRICARIBE | und | 1 | 4659086 | 4659086
7.14.7 | Suministro, transporte e instalación de estructura tangencial según Normas de ELECTRICARIBE | und | 1 | 1955834 | 1955834
RED MT
7.14.8 | suministro, transporte y tendido de red aerea media tension en conductor ACSR 3 No 1/0 - ECOLOGICO | ml | 60 | 67791 | 4067460
CANALIZACIONES
7.14.9 | Carcamo 40 x 50 Cm De Prof con excavación rellenos y compactación según norma ELECTRICARIBE, incluye Elaboracion de Tapas | ml | 25 | 261510 | 6537750
CAJAS DE INSPECCION
CELDA REMONTE Y PROTECCION
7.14.11 | Suministro, transporte e instalación de celda entrada - salida + Celda de Proteccion Tipo QM Asilada en SF6- SECCIONADOR DE 630, 17,5kV, terminales en media tension, y demas materiales y elementos. | und | 1 | 24912035 | 24912035
EQUIPO DE MEDIDA INDIRECTA EN MT 13.2 COSTO ELECTRICARIBE
7.14.12 | Suministro, transporte e instalación de equipo de medida de energía activa y reactiva, en media tension incluyendo, celda para medidor, transformadores de corriente, transformodores de potencial, bornera de prueba, y demas materiales y elementos, según Normas ELECTRICARIBE | und | 1 | 23841075 | 23841075
REUBICACION DE RED EXISTENTE
7.14.13 | Servicio de Grua Para desmantelacion de Red Existente. | und | 1 | 3483988 | 3483988
7.15 | SISTEMA DE TELEVISION (SOLO DUCTOS Y CAJAS )
SALIDAS DE TV
7.15.1 | Suministro, transporte e instalación de materiales y accesorios para la salida de TV, incluyendo, ajas, ducto EMT, de 3/4/" conduletas y alambre de acero guia - En cafeteria | und | 2 | 196385 | 392770
7.15.2 | Suministro, transporte e instalación de materiales y accesorios para mastil en ducto galvanizado de 1½"x2m - En Techo | und | 1 | 130497 | 130497
7.15.3 | Suministro e Instalación de un gabinete para equipos de recepción y amplificación de la señal de antena de TV compuesto por un gabinete de 60x40x20 cm tipo Atlantic de Legrand IP | und | 1 | 441032 | 441032
CAJAS
7.15.4 | Suministro, transporte e instalación de caja tipo strip de 30x20x12cm y accesorios para conexionado | und | 1 | 112102 | 112102
7.16 | SISTEMA DE CABLEADO ESTRUCTURADO - RACK
GABINETE DE DATOS
7.16.1 | Suministro, transporte e instalación de Gabinete cerrado de comunicaciones de 150x60x60cm, con multitoma, ventiladores, bandeja porta equipos, organizadores verticales y horizontales. | und | 1 | 1830452 | 1830452
PACH PANEL
7.16.2 | Suministro, transporte e instalación de Patch panel de 24 puertos RJ 45 Cat. 6 a | und | 2 | 581581 | 1163162
EQUIPOS ACTIVOS
7.16.3 | Suministro, transporte e instalación de switch cat 6, ( marca reconocida en el país) 24 puertos, 10/100/1000Mbps | und | 2 | 1559017 | 3118034
FIBRA OPTICA
7.16.4 | Suministro, transporte e instalación de fibra optica 12 hilos protegido contra la humedad, uso exterior | ml | 250 | 32680 | 8170000
BANDEJA FIBRA OPTICA
7.16.5 | Suministro, transporte e instalación de Patch panel de 24 puertos RJ 45 Cat. 6, Patch Cord RJ45-RJ45 1m CAT 6 | und | 2 | 1595085 | 3190170
STRIP TELEFONICO
7.16.7 | Suministro transporte e instalacion de strip telefónicocompuesto por un gabinete tipo Atlantic de legrand IP 55, de 50X40X20cm, dos regletas de 10 pares con picoprotectores a gas, una regleta Simeón S66 de 50 pares para espejo de líneas, con cubierta y marbete de identificación. | und | 1 | 579564 | 579564
7.16.8 | Puesta a tierra de las regletas de los protectores mediante un conductor de cobre aislado color verde Cal. 8 AWG y varilla de Ø5/8”x2.40 m enterrada en el fondo de la caja de inspección y soldada al cable mediante soldadura exotérmica. | und | 1 | 176634 | 176634
7.17 | SISTEMA HORIZONTAL Y PUESTOS DE TRABAJO VOZ Y DATOS
TOMAS LOGICAS
7.17.1 | Suministro, transporte e instalación de materiales y accesorios para la salida de datos 1XRJ45, Cat 6a , incluyendo toma,cajas, ducto de PVC de 3/4", y demás accesorios. | und | 26 | 185277 | 4817202
7.17.2 | Suministro, transporte e instalación de materiales y accesorios para la salida doble de voz y datos 1XRJ45, Cat 6 a, incluyendo toma,cajas, ducto de PVC de 3/4", y demás accesorios. | und | 25 | 201811 | 5045275
7.17.3 | Faceplate Doble | und | 25 | 74599 | 1864975
7.17.4 | Faceplate sencillo | und | 25 | 56819 | 1420475
7.17.5 | Suministro, transporte e instalación de materiales y accesorios para cable UTP cat 6a, TIPO INTERIOR, incluyendo pruebas | ml | 1054 | 7297 | 7691038
7.17.6 | Patch Cord RJ45-RJ45 3,0 m CAT 6a (solo datos) | und | 51 | 26080 | 1330080
DOCUMENTACION
7.17.7 | Certificación de punto categoría 6a | und | 52 | 20016 | 1040832
7.17.8 | Marcación de puntos lógicos (incluye material) | und | 56 | 3523 | 197288
7.17.9 | Marcación de red eléctrica regulada. (incluye material) | und | 75 | 3523 | 264225
7.17.10 | Marcación Patch Panel. (incluye material) | und | 77 | 3523 | 271271
SALIDAS DE DATOS
7.17.11 | Suministro, transporte e instalación de materiales y accesorios para la salida de HDMI Para Video Beam Incluye salida al Lado de Computador, Tuberia EMT, Entrada y Salida Para Conexión de Equipos. | und | 22 | 216746 | 4768412
7.17.12 | Suministro, transporte e instalación de materiales y accesorios para Intalacion Para Acces Point Para Sistema Wi-fi, Incluye Fijacion en techo, la salida de datos debe estar a Cero metros. | und | 27 | 212312 | 5732424
7.18 | ILUMINACION
LED HERMET TUBE 40W (P26735). (HERMETICA)
7.18.1 | Luminaria LED hermética 40W, IP 65 para uso interior, con balasto electrónico multivoltaje 100-240V, Chasis en policarbonato, color 5000K, fabricada por SYLVANIA o equivalente, Con Certificacion Retilap. | und | 347 | 210078 | 72897066
LED HERMET TUBE 24W CW (P24198) (HERMETICA)
7.18.2 | Luminaria LED hermética 24W, IP 65 para uso interior, con balasto electrónico multivoltaje 100-240V, Chasis en policarbonato, color 5000K, fabricada por SYLVANIA o equivalente, Con Certificacion Retilap. | und | 75 | 182074 | 13655550
LED HERMETICA 2X18W T8 - P37188 (HERMETICA)
7.18.3 | Luminaria fluorescente hermética 2x18W T-8, IP 65 para uso interior, con balasto electrónico multivoltaje 100-240V, difusor en policarbonato, color 6500K, fabricada por por SYLVANIA o equivalente, Con Certificacion Retilap. | und | 27 | 125051 | 3376377
Panel Led 18W - Circular
7.18.4 | LED PANEL RD 18W DL 100-240 SP, Panel LED de sobreponer, fabricada por por SYLVANIA o equivalente, Con Certificacion Retilap. | und | 47 | 51857 | 2437279
Panel Led 12W - Circular SP
7.18.5 | LED PANEL RD 12W DL 100-240 SP, Panel LED de sobreponer, fabricada por por SYLVANIA o equivalente, Con Certificacion Retilap. | und | 17 | 49317 | 838389
Luminaria de emergencia (alumbrado de escape) - R2
7.18.6 | Suministro, transporte e instalación de luminaria de emergencia LED de dos bombillas 1,5W. 120V, autonomia de 1 hora LED EMERG R2 2X4W | und | 29 | 125051 | 3626479
Luminaria de emergencia - AVISO EMERGENCIA
7.18.7 | Suministro, transporte e instalación de luminaria de EVACUACION , con aviso luminoso LED 120V.120V, autonomia de 1 hora | und | 14 | 108287 | 1516018
Luminaria de emergencia (alumbrado de escape) - Empotrar
7.18.8 | Suministro, transporte e instalación de luminaria de EVACUACION , con aviso luminoso LED 120V.120V, autonomia de 1 hora, LED EMERG DOWNLIGHT 4.5W 6K - P26784-36 | und | 58 | 154388 | 8954504
Luminaria SPOT Tablero - Con Riel
7.18.9 | Luminarias tipo SPOT, Para iluminacion Tablero, incluye Riel, Bombillas LED. - 16 Watt | und | 42 | 85808 | 3603936
Luminaria SHARK - ZD - 35 WATT O EQUIVALENTE
7.18.10 | Luminaria fluorescente hermética 1x32W T-8, IP 67 para uso interior, difusor en policarbonato, color 4100K, fabricada por ILUMINACIONES TÉCNICAS con balasto BODINE B50 DE PHILIPS para sistema de iluminacion de emergencia autonomo permanente 90minutos y flujo 1100-1400lm. | und | 30 | 879158 | 26374740
Postes
7.18.11 | Suministro, transporte e instalación de poste metalico de 5m tipo ALUMBRADO PUBLICO, Brazo Sencillo, Incluye Elaboracion de Pedestal para Fijacion, para lamparas luminarias en tuberia acero galvanizado de diametro 2" x 5mts long,con base en lamina acero al carbón espesor 1/2",refuerzos en lamina ASTM A-36 galvanizada espesor 1/4" y brazo para lampara en tuberia galvanizada diametro de 2" calibre 3 milimetros por 400mm de longitud, incluye canastilla de fijacion.Acabado pintura electrostática color gris. | und | 22 | 1246056 | 27413232
7.18.12 | Suministro, transporte e instalación de poste metalico de 5m tipo ALUMBRADO PUBLICO - Brazo Doble, Incluye Elaboracion de Pedestal para Fijacion, para lamparas luminarias en tuberia acero galvanizado de diametro 2" x 5mts long,con base en lamina acero al carbón espesor 1/2",refuerzos en lamina ASTM A-36 galvanizada espesor 1/4" y brazo para lampara en tuberia galvanizada diametro de 2" calibre 3 milimetros por 400mm de longitud, incluye canastilla de fijacion.Acabado pintura electrostática color gris. | und | 4 | 1424691 | 5698764
8 | INSTALACIONES MECANICAS AIRE ACONDICIONADO Y EXTRACCION |  |  |  |  | 2370047439
BLOQUE DE ALMACEN
8.1 | SISTEMA DE EXTRACCION DE GASES RESIDUALES Y RENOVACION DEL AIRE
8.1.1 | Suministro e instalacion de extractores de 1800 cfm | und | 6 | 6638558.1158 | 39831349
8.1.2 | Suministro e instalacion de extractor de 1200 cfm para renovacion | und | 3 | 4713805.0662 | 14141415
8.1.4 | Ducteria de sistema de extraccion de gases | ml | 270 | 139035.072 | 37539469
8.1.5 | Sum. e ins. de rejillas de extraccion de gases de 10 x 10 pulgadas | und | 36 | 225912.3316 | 8132844
8.1.6 | Filtro de retencion de particula de 28 x 22 x 4 pulgadas | und | 6 | 1388982.3198 | 8333894
8.1.7 | Ducteria inyeccion para renovacion | ml | 165 | 139026.1073 | 22939308
8.1.8 | Suministro e instalacion de rejillas de inyeccion para renovacion de 8 x 8 ¨ con damper | und | 24 | 208527.7047 | 5004665
8.2 | SISTEMA DE AIRES ACONDICIONADOS
8.2.1 | Suministro e instalacion de aire acondicionado de 15 ton. trifasico a 220 con R410a | und | 3 | 66988036.4802 | 200964109
8.2.3 | Ducteria para aire acondicionado | ml | 366 | 212002.4198 | 77592886
8.2.4 | sum. e ins. de rejillas 12 x 12 pulgadas de inyeccion con damper | und | 48 | 243527.3547 | 11689313
8.2.5 | suministro e instalacion de control de temperatura | und | 6 | 260653.6422 | 1563922
8.2.6 | suminsitros de tuberia en cobre y accesorios para ins. de aires acond. | ml | 120 | 60837.2011 | 7300464
8.2.7 | suministro e instalacion de rejilla de extraccion de 30 x 30 pulgadas | und | 3 | 364905.5172 | 1094717
8.2.8 | Ducteria de extraccion para refrigeracion | und | 30 | 212002.4198 | 6360073
8.2.9 | Suministro e instalacion de aire acondicionado mini split de 18000 VTU | und | 3 | 3430671.265 | 10292014
8.2.10 | Suminsitros de tuberia en cobre y accesorios para ins. de aire acond. 18000 VTU | ml | 30 | 48571.1011 | 1457133
BLOQUE DE BIOLOGIA
8.1 | SISTEMA DE EXTRACCION DE GASES RESIDUALES Y RENOVACION DEL AIRE
8.1.1 | Suministro e instalacion de extractores de 1800 cfm | und | 2 | 6638558.1158 | 13277116
8.1.2 | Suministro e instalacion de extractor de 1200 cfm para renovacion | und | 9 | 4713805.0662 | 42424246
8.1.3 | Suministro e instalacion de ventilador de 400 cfm para renovacion | und | 4 | 3318694.5213 | 13274778
8.1.4 | Ducteria de sistema de extraccion de gases | ml | 248 | 139035.072 | 34480698
8.1.5 | Sum. e ins. de rejillas de extraccion de gases de 10 x 10 pulgadas | und | 50 | 225912.3316 | 11295617
8.1.6 | Filtro de retencion de particula de 28 x 22 x 4 pulgadas | und | 10 | 1388982.3198 | 13889823
8.1.7 | Ducteria inyeccion para renovacion | ml | 147 | 139026.1073 | 20436838
8.1.8 | Suministro e instalacion de rejillas de inyeccion para renovacion de 8 x 8 ¨ con damper | und | 28 | 208527.7047 | 5838776
8.2 | SISTEMA DE AIRES ACONDICIONADOS
8.2.1 | Suministro e instalacion de aire acondicionado de 15 ton. trifasico a 220 con R410a | und | 4 | 66988036.4802 | 267952146
8.2.2 | Suministro e instalacion de aire acondicionado de 14 ton. trifasico a 220 con R410a | und | 1 | 62974832.6783 | 62974833
8.2.3 | Ducteria para aire acondicionado | ml | 283 | 212002.4198 | 59996685
8.2.4 | sum. e ins. de rejillas 12 x 12 pulgadas de inyeccion con damper | und | 44 | 243527.3547 | 10715204
8.2.5 | suministro e instalacion de control de temperatura | und | 10 | 260653.6422 | 2606536
8.2.6 | suminsitros de tuberia en cobre y accesorios para ins. de aires acond. | ml | 50 | 60837.2011 | 3041860
8.2.7 | sum e ins de rejilla de extraccion de 30 x 30 pulgadas | und | 5 | 364905.5172 | 1824528
8.2.8 | Ducteria de extraccion para refrigeracion | und | 144 | 212002.4198 | 30528348
BLOQUE DE QUIMICA
8.1 | SISTEMA DE EXTRACCION DE GASES RESIDUALES Y RENOVACION DEL AIRE
8.1.1 | Suministro e instalacion de extractores de 1800 cfm | und | 12 | 6638558.1158 | 79662697
8.1.2 | Suministro e instalacion de extractor de 1200 cfm para renovacion | und | 4 | 4713805.0662 | 18855220
8.1.3 | Suministro e instalacion de ventilador de 400 cfm para renovacion | und | 2 | 3318694.5213 | 6637389
8.1.4 | Ducteria de sistema de extraccion de gases | ml | 335 | 139035.072 | 46576749
8.1.5 | Sum. e ins. de rejillas de extraccion de gases de 10 x 10 pulgadas | und | 54 | 225912.3316 | 12199266
8.1.6 | Filtro de retencion de particula de 28 x 22 x 4 pulgadas | und | 12 | 1388982.3198 | 16667788
8.1.7 | Ducteria inyeccion para renovacion | ml | 115 | 139026.1073 | 15988002
8.1.8 | Suministro e instalacion de rejillas de inyeccion para renovacion de 8 x 8 ¨ con damper | und | 24 | 208527.7047 | 5004665
8.2 | SISTEMA DE AIRES ACONDICIONADOS
8.2.1 | Suministro e instalacion de aire acondicionado de 15 ton. trifasico a 220 con R410a | und | 6 | 66988036.4802 | 401928219
8.2.3 | Ducteria para aire acondicionado | ml | 300 | 212002.4198 | 63600726
8.2.4 | sum. e ins. de rejillas 12 x 12 pulgadas de inyeccion con damper | und | 44 | 243527.3547 | 10715204
8.2.5 | suministro e instalacion de control de temperatura | und | 12 | 260653.6422 | 3127844
8.2.6 | suminsitros de tuberia en cobre y accesorios para ins. de aires acond. | ml | 80 | 60837.2011 | 4866976
8.2.7 | sum e ins de rejilla de extraccion de 30 x 30 pulgadas | und | 6 | 364905.5172 | 2189433
8.2.8 | Ducteria de extraccion para refrigeracion | und | 155 | 212002.4198 | 32860375
8.3 | CABINAS EXTRACTORAS
8.3.1 | Unidades extractoras de 400 cfm | und | 14 | 3843445.4856 | 53808237
8.3.2 | Ducteria para extraccion de gases | ml | 255 | 139035.072 | 35453943
8.3.3 | Rejillas de 10 x 10 pulgadas para extraccion de gases | und | 26 | 225912.3316 | 5873721
BLOQUE DE FISICA
8.2 | SISTEMA DE AIRES ACONDICIONADOS
8.2.1 | Suministro e instalacion de aire acondicionado de 15 ton. trifasico a 220 con R410a | und | 6 | 66988036.4802 | 401928219
8.2.3 | Ducteria para aire acondicionado | ml | 240 | 212002.4198 | 50880581
8.2.4 | sum. e ins. de rejillas 12 x 12 pulgadas de inyeccion con damper | und | 48 | 243527.3547 | 11689313
8.2.5 | suministro e instalacion de control de temperatura | und | 12 | 260653.6422 | 3127844
8.2.6 | suminsitros de tuberia en cobre y accesorios para ins. de aires acond. | ml | 180 | 60837.2011 | 10950696
8.2.7 | sum e ins de rejilla de extraccion de 30 x 30 pulgadas | und | 6 | 364905.5172 | 2189433
8.2.8 | Ducteria de extraccion para refrigeracion | und | 60 | 212002.4198 | 12720145
8.2.9 | Suministro e instalacion de aire acondicionado mini split de 18000 VTU | und | 3 | 3430671.265 | 10292014
8.2.10 | Suminsitros de tuberia en cobre y accesorios para ins. de aire acond. 18000 VTU | ml | 30 | 48571.1011 | 1457133
9 | MAMPOSTERIA |  |  |  |  | 953438075
9.1 | MUROS EN BLOQUE DE CONCRETO (INCLUYE TODAS LAS HERRAMIENTAS, EQUIPOS, MANO DE OBRA, TRANSPORTE INTERNO - EXTERNO, INSUMOS Y MATERIALES NECESARIOS PARA SU CORRECTA EJECUCIÓN)
BLOQUE DE ALMACEN
9.1.1 | Muros en Bloque de Concreto de 12x12x36 cm Liso Color Gris, Tipo Bloque Romano - Indural o equivalente (Incluye Perforacion, Inyeccion de Epoxico, Dovela en Concreto Groutting F´C= 3000 Psi y todo lo necesario para su correcta ejecucion) (PISO 2) | m2 | 239.904 | 179287.5429 | 43011799
9.1.1 | Muros en Bloque de Concreto de 12x12x36 cm Liso Color Gris, Tipo Bloque Romano - Indural o equivalente (Incluye Perforacion, Inyeccion de Epoxico, Dovela en Concreto Groutting F´C= 3000 Psi y todo lo necesario para su correcta ejecucion) (PISO 2) | m2 | 223.056 | 179287.5429 | 39991162
9.1.3 | Vigas dintel en concreto a la vista , f'c=3.500 psi 24.5 Mpa (PISO 2) | ml | 61.96 | 78737.5205 | 4878577
9.1.3 | Vigas dintel en concreto a la vista , f'c=3.500 psi 24.5 Mpa (PISO 3) | ml | 61.96 | 78737.5205 | 4878577
BLOQUE DE BIOLOGIA
9.1.1 | Muros en Bloque de Concreto de 12x12x36 cm Liso Color Gris, Tipo Bloque Romano - Indural o equivalente (Incluye Perforacion, Inyeccion de Epoxico, Dovela en Concreto Groutting F´C= 3000 Psi y todo lo necesario para su correcta ejecucion) (PISO 2) | m2 | 199.944 | 179287.5429 | 35847468
9.1.1 | Muros en Bloque de Concreto de 12x12x36 cm Liso Color Gris, Tipo Bloque Romano - Indural o equivalente (Incluye Perforacion, Inyeccion de Epoxico, Dovela en Concreto Groutting F´C= 3000 Psi y todo lo necesario para su correcta ejecucion) (PISO 2) | m2 | 513 | 179287.5429 | 91974510
9.1.1 | Muros en Bloque de Concreto de 12x12x36 cm Liso Color Gris, Tipo Bloque Romano - Indural o equivalente (Incluye Perforacion, Inyeccion de Epoxico, Dovela en Concreto Groutting F´C= 3000 Psi y todo lo necesario para su correcta ejecucion) (PISO 2) | m2 | 389.016 | 179287.5429 | 69745723
9.1.3 | Vigas dintel en concreto a la vista , f'c=3.500 psi 24.5 Mpa (PISO 2) | ml | 56.54 | 78737.5205 | 4451819
9.1.3 | Vigas dintel en concreto a la vista , f'c=3.500 psi 24.5 Mpa (PISO 3) | ml | 142.5 | 78737.5205 | 11220097
9.1.3 | Vigas dintel en concreto a la vista , f'c=3.500 psi 24.5 Mpa (PISO 4) | ml | 108.06 | 78737.5205 | 8508376
BLOQUE DE QUIMICA
9.1.1 | Muros en Bloque de Concreto de 12x12x36 cm Liso Color Gris, Tipo Bloque Romano - Indural o equivalente (Incluye Perforacion, Inyeccion de Epoxico, Dovela en Concreto Groutting F´C= 3000 Psi y todo lo necesario para su correcta ejecucion) (PISO 2) | m2 | 443.736 | 179287.5429 | 79556337
9.1.1 | Muros en Bloque de Concreto de 12x12x36 cm Liso Color Gris, Tipo Bloque Romano - Indural o equivalente (Incluye Perforacion, Inyeccion de Epoxico, Dovela en Concreto Groutting F´C= 3000 Psi y todo lo necesario para su correcta ejecucion) (PISO 2) | m2 | 433.368 | 179287.5429 | 77697484
9.1.1 | Muros en Bloque de Concreto de 12x12x36 cm Liso Color Gris, Tipo Bloque Romano - Indural o equivalente (Incluye Perforacion, Inyeccion de Epoxico, Dovela en Concreto Groutting F´C= 3000 Psi y todo lo necesario para su correcta ejecucion) (PISO 2) | m2 | 431.208 | 179287.5429 | 77310223
9.1.3 | Vigas dintel en concreto a la vista , f'c=3.500 psi 24.5 Mpa (PISO 2) | ml | 122.66 | 78737.5205 | 9657944
9.1.3 | Vigas dintel en concreto a la vista , f'c=3.500 psi 24.5 Mpa (PISO 3) | ml | 119.78 | 78737.5205 | 9431180
9.1.3 | Vigas dintel en concreto a la vista , f'c=3.500 psi 24.5 Mpa (PISO 4) | ml | 119.78 | 78737.5205 | 9431180
BLOQUE DE FISICA
9.1.1 | Muros en Bloque de Concreto de 12x12x36 cm Liso Color Gris, Tipo Bloque Romano - Indural o equivalente (Incluye Perforacion, Inyeccion de Epoxico, Dovela en Concreto Groutting F´C= 3000 Psi y todo lo necesario para su correcta ejecucion) (PISO 2) | m2 | 622.8 | 179287.5429 | 111660282
9.1.1 | Muros en Bloque de Concreto de 12x12x36 cm Liso Color Gris, Tipo Bloque Romano - Indural o equivalente (Incluye Perforacion, Inyeccion de Epoxico, Dovela en Concreto Groutting F´C= 3000 Psi y todo lo necesario para su correcta ejecucion) (PISO 2) | m2 | 622.8 | 179287.5429 | 111660282
9.1.1 | Muros en Bloque de Concreto de 12x12x36 cm Liso Color Gris, Tipo Bloque Romano - Indural o equivalente (Incluye Perforacion, Inyeccion de Epoxico, Dovela en Concreto Groutting F´C= 3000 Psi y todo lo necesario para su correcta ejecucion) (PISO 2) | m2 | 622.8 | 179287.5429 | 111660282
9.1.3 | Vigas dintel en concreto a la vista , f'c=3.500 psi 24.5 Mpa (PISO 2) | ml | 173 | 78737.5205 | 13621591
9.1.3 | Vigas dintel en concreto a la vista , f'c=3.500 psi 24.5 Mpa (PISO 3) | ml | 173 | 78737.5205 | 13621591
9.1.3 | Vigas dintel en concreto a la vista , f'c=3.500 psi 24.5 Mpa (PISO 4) | ml | 173 | 78737.5205 | 13621591
10 | CUBIERTA |  |  |  |  | 156263849
10.1 | BASES PARA IMPERMEABILIZACIONES (INCLUYE TODAS LAS HERRAMIENTAS, EQUIPOS, MANO DE OBRA, TRANSPORTE INTERNO - EXTERNO, INSUMOS Y MATERIALES NECESARIOS PARA SU CORRECTA EJECUCIÓN)
10.1.1 | Pendientado y Afinado con Mortero Impermeabilizado, espesor promedio e=6 cm sobre Cubierta BLOQUE DE ALMACEN | m2 | 120 | 48496.021 | 5819523
10.1.1 | Pendientado y Afinado con Mortero Impermeabilizado, espesor promedio e=6 cm sobre Cubiertas BLOQUE DE BIOLOGIA | m2 | 418.0816 | 48496.021 | 20275294
10.1.1 | Pendientado y Afinado con Mortero Impermeabilizado, espesor promedio e=6 cm sobre Cubierta BLOQUE DE QUIMICA | m2 | 403.588 | 48496.021 | 19572412
10.1.1 | Pendientado y Afinado con Mortero Impermeabilizado, espesor promedio e=6 cm sobre Cubierta BLOQUE DE FISICA | m2 | 445.454 | 48496.021 | 21602747
10.1.2 | Mediacaña con Mortero Impermeabilizado Cubiertas BLOQUE DE ALMACEN | ml | 57.53 | 10068.4657 | 579239
10.1.2 | Mediacaña con Mortero Impermeabilizado Cubiertas BLOQUE DE BIOLOGIA | ml | 108.96 | 10068.4657 | 1097060
10.1.2 | Mediacaña con Mortero Impermeabilizado Cubiertas BLOQUE DE QUIMICA | ml | 113.06 | 10068.4657 | 1138341
10.1.2 | Mediacaña con Mortero Impermeabilizado Cubiertas BLOQUE DE FISICA | ml | 129.92 | 10068.4657 | 1308095
10.1.3 | Sistema de Aislamiento Termico en Bloquelon de arcilla 80 x 23 x 8cm, Tipo Santafe O similar. Cubiertas BLOQUE DE ALMACEN | m2 | 120 | 61184.9866 | 7342198
10.1.3 | Sistema de Aislamiento Termico en Bloquelon de arcilla 80 x 23 x 8cm, Tipo Santafe O similar. Cubiertas BLOQUE DE BIOLOGIA | m2 | 418.0816 | 61184.9866 | 25580317
10.1.3 | Sistema de Aislamiento Termico en Bloquelon de arcilla 80 x 23 x 8cm, Tipo Santafe O similar. Cubiertas BLOQUE DE QUIMICA | m2 | 403.588 | 61184.9866 | 24693526
10.1.3 | Sistema de Aislamiento Termico en Bloquelon de arcilla 80 x 23 x 8cm, Tipo Santafe O similar. Cubiertas BLOQUE DE FISICA | m2 | 445.454 | 61184.9866 | 27255097
11 | PAÑETES |  |  |  |  | 471915249
11.1 | (ESTUCO PAÑETES INCLUYE TODAS LAS HERRAMIENTAS, EQUIPOS, SUMINISTRO, MANO DE OBRA, TRANSPORTE INTERNO - EXTERNO, INSUMOS Y MATERIALES NECESARIOS PARA SU CORRECTA EJECUCIÓN. ADEMAS FILOS Y DILATACIONES)
BLOQUE DE ALMACEN
11.1.1 | Estuco-Pañete Proyectado espesor e=2 cm. (Piso 1) | m2 | 223.056 | 51130.4554 | 11404955
11.1.1 | Estuco-Pañete Proyectado espesor e=2 cm. (Piso 2) | m2 | 223.056 | 51130.4554 | 11404955
11.1.1 | Estuco-Pañete Proyectado espesor e=2 cm. (Piso 3) | m2 | 223.056 | 51130.4554 | 11404955
BLOQUE DE BIOLOGIA
11.1.1 | Estuco-Pañete Proyectado espesor e=2 cm. (Piso 1) | m2 | 138.528 | 51130.4554 | 7083000
11.1.1 | Estuco-Pañete Proyectado espesor e=2 cm. (Piso 2) | m2 | 498.96 | 51130.4554 | 25512052
11.1.1 | Estuco-Pañete Proyectado espesor e=2 cm. (Piso 3) | m2 | 734.904 | 51130.4554 | 37575976
11.1.1 | Estuco-Pañete Proyectado espesor e=2 cm. (Piso 4) | m2 | 519.264 | 51130.4554 | 26550205
BLOQUE DE QUIMICA
11.1.1 | Estuco-Pañete Proyectado espesor e=2 cm. (Piso 1) | m2 | 792.072 | 51130.4554 | 40499002
11.1.1 | Estuco-Pañete Proyectado espesor e=2 cm. (Piso 2) | m2 | 600.624 | 51130.4554 | 30710179
11.1.1 | Estuco-Pañete Proyectado espesor e=2 cm. (Piso 3) | m2 | 637.2 | 51130.4554 | 32580326
11.1.1 | Estuco-Pañete Proyectado espesor e=2 cm. (Piso 4) | m2 | 637.2 | 51130.4554 | 32580326
BLOQUE DE FISICA
11.1.1 | Estuco-Pañete Proyectado espesor e=2 cm. (Piso 1) | m2 | 640.008 | 51130.4554 | 32723900
11.1.1 | Estuco-Pañete Proyectado espesor e=2 cm. (Piso 2) | m2 | 744.696 | 51130.4554 | 38076646
11.1.1 | Estuco-Pañete Proyectado espesor e=2 cm. (Piso 3) | m2 | 744.696 | 51130.4554 | 38076646
11.1.1 | Estuco-Pañete Proyectado espesor e=2 cm. (Piso 4) | m2 | 744.696 | 51130.4554 | 38076646
11.2 | (PAÑETES IMPERMEABILIZADOS INCLUYE TODAS LAS HERRAMIENTAS, EQUIPOS, SUMINISTRO, MANO DE OBRA, TRANSPORTE INTERNO - EXTERNO, INSUMOS Y MATERIALES NECESARIOS PARA SU CORRECTA EJECUCIÓN. ADEMAS FILOS Y DILATACIONES)
11.2.1 | Pañete Impermeabilizado Muros y Piso Tanque Contraincendio con mortero M.1:4 y espesor e=2 cm . | m2 | 113.584 | 25478.1412 | 2893909
11.3 | (RECUBRIMIENTO IMPERMEABLE PARA COLUMNAS Y VIGAS A LA VISTA)
11.3.1 | Recubrimiento cementoso impermeable a columnas externas e internas y a vigas perimetrales (A dos capas) | m2 | 3600.76 | 15208.3368 | 54761571
12 | RECUBRIMIENTO ZONAS HUMEDAS |  |  |  |  | 28897557
BLOQUE DE QUIMICA
12.1 | RECUBRIMIENTO MUROS BAÑOS (INCLUYE TODAS LAS HERRAMIENTAS, EQUIPOS, SUMINISTRO, MANO DE OBRA, TRANSPORTE INTERNO - EXTERNO, INSUMOS Y MATERIALES NECESARIOS PARA SU CORRECTA EJECUCIÓN)
12.1.1 | Revestimiento Muros Baños en Ceramica color blanco de 30 x 45 cm | m2 | 188.784 | 64574.9676 | 12190721
12.2 | RECUBRIMIENTO MUROS CUARTOS DE ASEO (INCLUYE TODAS LAS HERRAMIENTAS, EQUIPOS, SUMINISTRO, MANO DE OBRA, TRANSPORTE INTERNO - EXTERNO, INSUMOS Y MATERIALES NECESARIOS PARA SU CORRECTA EJECUCIÓN)
12.2.1 | Revestimiento Muros Cuarto de Aseo en Ceramica color Blanco de 30 x 45 cm | m2 | 31.2 | 64574.9676 | 2014739
BLOQUE DE FISICA
12.1 | RECUBRIMIENTO MUROS BAÑOS (INCLUYE TODAS LAS HERRAMIENTAS, EQUIPOS, SUMINISTRO, MANO DE OBRA, TRANSPORTE INTERNO - EXTERNO, INSUMOS Y MATERIALES NECESARIOS PARA SU CORRECTA EJECUCIÓN)
12.1.1 | Revestimiento Muros Baños en Ceramica color blanco de 30 x 45 cm | m2 | 227.52 | 64574.9676 | 14692097
13 | PISOS |  |  |  |  | 1041281085
BLOQUE DE ALMACEN
13.1 | BASES PARA PISOS (INCLUYE TODAS LAS HERRAMIENTAS, EQUIPOS, SUMINISTRO, MANO DE OBRA, TRANSPORTE INTERNO - EXTERNO, INSUMOS Y MATERIALES NECESARIOS PARA SU CORRECTA EJECUCIÓN)
13.1.1 | Bordillo Pocetas Aseo h=37 cm (en maposteria + pañete) | ml | 1 | 31390.3923 | 31390
13.1.2 | Alistado de nivelacion de piso con mortero impermeabilizado 1:3 de E=4 cm | m2 | 331.8 | 39202.6001 | 13007423
13.2 | PISO EN BALDOSA DE GRANO VIBROPRENSADO DE 30 X30, GRANO N°1. INCLUYE MORTERO 1:4, BOQUILLA BLANCA, DESTRONQUE, 3 PULIDA Y BRILLO AL PLOMO PARA PISO
13.2.1 | Baldosa en grano Vibroprensado de 30 x30, Grano N°1. Incluye Mortero 1:4, Boquilla Blanca, destronque, 3 pulida y brillo al plomo para Piso ( piso 1) | m2 | 116.13 | 148393.2463 | 17232908
13.2.1 | Baldosa en grano Vibroprensado de 30 x30, Grano N°1. Incluye Mortero 1:4, Boquilla Blanca, destronque, 3 pulida y brillo al plomo para Piso ( piso 2) | m2 | 116.13 | 148393.2463 | 17232908
13.2.1 | Baldosa en grano Vibroprensado de 30 x30, Grano N°1. Incluye Mortero 1:4, Boquilla Blanca, destronque, 3 pulida y brillo al plomo para Piso ( piso 3) | m2 | 116.13 | 148393.2463 | 17232908
BLOQUE DE BIOLOGIA
13.1 | BASES PARA PISOS (INCLUYE TODAS LAS HERRAMIENTAS, EQUIPOS, SUMINISTRO, MANO DE OBRA, TRANSPORTE INTERNO - EXTERNO, INSUMOS Y MATERIALES NECESARIOS PARA SU CORRECTA EJECUCIÓN)
13.1.1 | Bordillo Pocetas Aseo h=37 cm (en maposteria + pañete) | ml | 1 | 31390.3923 | 31390
13.1.2 | Alistado de nivelacion de piso con mortero impermeabilizado 1:3 de E=4 cm | m2 | 1353.74 | 39202.6001 | 53070128
13.2 | PISO EN BALDOSA DE GRANO VIBROPRENSADO DE 30 X30, GRANO N°1. INCLUYE MORTERO 1:4, BOQUILLA BLANCA, DESTRONQUE, 3 PULIDA Y BRILLO AL PLOMO PARA PISO
13.2.1 | Baldosa en grano Vibroprensado de 30 x30, Grano N°1. Incluye Mortero 1:4, Boquilla Blanca, destronque, 3 pulida y brillo al plomo para Piso ( piso 1) | m2 | 410.62 | 148393.2463 | 60933235
13.2.1 | Baldosa en grano Vibroprensado de 30 x30, Grano N°1. Incluye Mortero 1:4, Boquilla Blanca, destronque, 3 pulida y brillo al plomo para Piso ( piso 2) | m2 | 137.7 | 148393.2463 | 20433750
13.2.1 | Baldosa en grano Vibroprensado de 30 x30, Grano N°1. Incluye Mortero 1:4, Boquilla Blanca, destronque, 3 pulida y brillo al plomo para Piso ( piso 3) | m2 | 331.5 | 148393.2463 | 49192361
13.2.1 | Baldosa en grano Vibroprensado de 30 x30, Grano N°1. Incluye Mortero 1:4, Boquilla Blanca, destronque, 3 pulida y brillo al plomo para Piso ( piso 4) | m2 | 275.73 | 148393.2463 | 40916470
BLOQUE DE QUIMICA
13.1 | BASES PARA PISOS (INCLUYE TODAS LAS HERRAMIENTAS, EQUIPOS, SUMINISTRO, MANO DE OBRA, TRANSPORTE INTERNO - EXTERNO, INSUMOS Y MATERIALES NECESARIOS PARA SU CORRECTA EJECUCIÓN)
13.1.1 | Bordillo Pocetas Aseo h=37 cm (en maposteria + pañete) | ml | 1 | 31390.3923 | 31390
13.1.2 | Alistado de nivelacion de piso con mortero impermeabilizado 1:3 de E=4 cm | m2 | 1375.17 | 39202.6001 | 53910240
13.2 | PISO EN BALDOSA DE GRANO VIBROPRENSADO DE 30 X30, GRANO N°1. INCLUYE MORTERO 1:4, BOQUILLA BLANCA, DESTRONQUE, 3 PULIDA Y BRILLO AL PLOMO PARA PISO
13.2.1 | Baldosa en grano Vibroprensado de 30 x30, Grano N°1. Incluye Mortero 1:4, Boquilla Blanca, destronque, 3 pulida y brillo al plomo para Piso ( piso 1) | m2 | 172.9 | 148393.2463 | 25657192
13.2.1 | Baldosa en grano Vibroprensado de 30 x30, Grano N°1. Incluye Mortero 1:4, Boquilla Blanca, destronque, 3 pulida y brillo al plomo para Piso ( piso 2) | m2 | 307.7 | 148393.2463 | 45660602
13.2.1 | Baldosa en grano Vibroprensado de 30 x30, Grano N°1. Incluye Mortero 1:4, Boquilla Blanca, destronque, 3 pulida y brillo al plomo para Piso ( piso 3) | m2 | 310.9 | 148393.2463 | 46135460
13.2.1 | Baldosa en grano Vibroprensado de 30 x30, Grano N°1. Incluye Mortero 1:4, Boquilla Blanca, destronque, 3 pulida y brillo al plomo para Piso ( piso 4) | m2 | 310.9 | 148393.2463 | 46135460
BLOQUE DE FISICA
13.1 | BASES PARA PISOS (INCLUYE TODAS LAS HERRAMIENTAS, EQUIPOS, SUMINISTRO, MANO DE OBRA, TRANSPORTE INTERNO - EXTERNO, INSUMOS Y MATERIALES NECESARIOS PARA SU CORRECTA EJECUCIÓN)
13.1.1 | Bordillo Pocetas Aseo h=37 cm (en maposteria + pañete) | ml | 1 | 31390.3923 | 31390
13.1.2 | Alistado de nivelacion de piso con mortero impermeabilizado 1:3 de E=4 cm | m2 | 1337.17 | 39202.6001 | 52420541
13.2 | PISO EN BALDOSA DE GRANO VIBROPRENSADO DE 30 X30, GRANO N°1. INCLUYE MORTERO 1:4, BOQUILLA BLANCA, DESTRONQUE, 3 PULIDA Y BRILLO AL PLOMO PARA PISO
13.2.1 | Baldosa en grano Vibroprensado de 30 x30, Grano N°1. Incluye Mortero 1:4, Boquilla Blanca, destronque, 3 pulida y brillo al plomo para Piso ( piso 2) | m2 | 341.5 | 148393.2463 | 50676294
13.2.1 | Baldosa en grano Vibroprensado de 30 x30, Grano N°1. Incluye Mortero 1:4, Boquilla Blanca, destronque, 3 pulida y brillo al plomo para Piso ( piso 3) | m2 | 339.4 | 148393.2463 | 50364668
13.2.1 | Baldosa en grano Vibroprensado de 30 x30, Grano N°1. Incluye Mortero 1:4, Boquilla Blanca, destronque, 3 pulida y brillo al plomo para Piso ( piso 4) | m2 | 346.2 | 148393.2463 | 51373742
13.3 | PISO EN CONCRETO ENDURECIDO Y ESMALTADO, E = 7 CM . CUARTOS TECNICOS
13.3.1 | Malla Electrosoldada f'y=5.000 kg/cm2 (500 Mpa) M.2.21 Para torta de concreto endurecida | kg | 992 | 5556.1901 | 5511741
13.3.2 | Torta de Concreto Endurecida y Esmaltada e=7 cm color Gris f'c=3.000 psi, incluye suministro y Aplicación Retardante de Evaporación de agua , Suministro y Aplicación Endurecedor, suministro y aplicación de antisol, dilataciones cortadas y sellos de las juntas con sellante de poliuretano, pulida y brillada de piso y aplicación de recubrimiento de protección de pisos con sellante Aschford de induworker o equivalente ( piso 1) | m2 | 263.02 | 84352.7881 | 22186470
HALL DE CIRCULACION
13.1 | BASES PARA PISOS (INCLUYE TODAS LAS HERRAMIENTAS, EQUIPOS, SUMINISTRO, MANO DE OBRA, TRANSPORTE INTERNO - EXTERNO, INSUMOS Y MATERIALES NECESARIOS PARA SU CORRECTA EJECUCIÓN)
13.1.2 | Alistado de nivelacion de piso con mortero impermeabilizado 1:3 de E=4 cm | m2 | 341.5 | 39202.6001 | 13387688
13.2 | PISO EN BALDOSA DE GRANO VIBROPRENSADO DE 30 X30, GRANO N°1. INCLUYE MORTERO 1:4, BOQUILLA BLANCA, DESTRONQUE, 3 PULIDA Y BRILLO AL PLOMO PARA PISO
13.2.1 | Baldosa en grano Vibroprensado de 30 x30, Grano N°1. Incluye Mortero 1:4, Boquilla Blanca, destronque, 3 pulida y brillo al plomo para Piso ( piso 2) | m2 | 369.6 | 148393.2463 | 54846144
13.2.1 | Baldosa en grano Vibroprensado de 30 x30, Grano N°1. Incluye Mortero 1:4, Boquilla Blanca, destronque, 3 pulida y brillo al plomo para Piso ( piso 3) | m2 | 291.5 | 148393.2463 | 43256631
13.2.1 | Baldosa en grano Vibroprensado de 30 x30, Grano N°1. Incluye Mortero 1:4, Boquilla Blanca, destronque, 3 pulida y brillo al plomo para Piso ( piso 4) | m2 | 291.5 | 148393.2463 | 43256631
GUARDAESCOBAS
13.4 | GUARDAESCOBAS EN GRANITO PARA ZONAS DE LABORATORIO Y PASILLOS
13.4.1 | Guarda escoba en media caña en granito, incluye todo lo necesario para su correcta instalacion. Para zonas de laboratorio | ml | 1513.84 | 61953.8307 | 93788187
13.4.2 | Guarda escoba en granito, incluye todo lo necesario para su correcta instalacion. Para zonas de pasillos | ml | 1551.41 | 34378.8833 | 53335743
14 | IMPERMEABILIZACION |  |  |  |  | 61745468
14.1 | IMPERMEABILIZACIÓN CUBIERTAS TRANSITABLES (INCLUYE TODAS LAS HERRAMIENTAS, EQUIPOS, SUMINISTRO, MANO DE OBRA, TRANSPORTE INTERNO - EXTERNO, INSUMOS Y MATERIALES NECESARIOS PARA SU CORRECTA EJECUCIÓN)
14.1.1 | Impermeabilizacion de Cubierta ALMACEN | m2 | 120 | 41929.9767 | 5031597
14.1.1 | Impermeabilizacion de Cubierta BIOLOGIA | m2 | 418.0816 | 41929.9767 | 17530152
14.1.1 | Impermeabilizacion de Cubierta QUIMICA | m2 | 403.588 | 41929.9767 | 16922435
14.1.1 | Impermeabilizacion de Cubierta FISICA | m2 | 445.454 | 41929.9767 | 18677876
14.2 | IMPERMEABILIZACIÓN TANQUES DE AGUA (INCLUYE TODAS LAS HERRAMIENTAS, EQUIPOS, SUMINISTRO, MANO DE OBRA, TRANSPORTE INTERNO - EXTERNO, INSUMOS Y MATERIALES NECESARIOS PARA SU CORRECTA EJECUCIÓN)
14.2.1 | Impermebializacion Interior Muros Tanques de Red Contra incendio | m2 | 54.704 | 23797.432 | 1301815
14.3 | IMPERMEABILIZACIÓN EXTERIOR MUROS TANQUES (INCLUYE TODAS LAS HERRAMIENTAS, EQUIPOS, SUMINISTRO, MANO DE OBRA, TRANSPORTE INTERNO - EXTERNO, INSUMOS Y MATERIALES NECESARIOS PARA SU CORRECTA EJECUCIÓN)
14.3.1 | Impermeabilización Superficial Exterior Muros Tanques de Red Contra incendio | m2 | 54.704 | 41707.981 | 2281593
15 | VENTANERIA PUERTAS y FACHADA VENTILADA, incluye suministro, instalación y correcto funcionamioento con todos los accesorios necesarios. |  |  |  |  | 298862803
BLOQUE DE ALMACEN
PISO 1
15.1 | VENTANAS LABORATORIOS ALUMINIO ANONIZADO COLOR NATURAL. SISTEMA 3831 ALÚMINA O EQUIVALENTE. VIDRIO TEMPLADO LAMINADO 6 mm. (INCLUYE TODAS LAS HERRAMIENTAS, EQUIPOS, SUMINISTRO, MANO DE OBRA, TRANSPORTE INTERNO - EXTERNO, INSUMOS Y MATERIALES NECESARIOS PARA SU CORRECTA EJECUCIÓN)
15.1.1 | Suministro e instalacion de ventana proyectante 50 x 50 cm de 1 hoja movil en aluminio natural REF 1101+3831 con vidrio crudo 4mm bronce, cerraduras de pomo, empaque, y demas accesorios. | und | 18 | 231709.92 | 4170779
15.2 | PUERTAS EN ALUMINIO Y VIDRIO
15.2.5 | Suministro e instalacion de puertas batientes + Fijo Superior de dos (2) hojas en aluminio color natural (Tipo 6), machimbre F-009 y vidrio crudo 4mm Bronce; incluyen bisagras, cerraduras de pomo, empaque y demas accesorios. | und | 1 | 2569770 | 2569770
15.2.6 | Suministro e instalacion de puertas batientes + Fijo Superior de de una (1) hoja en aluminio color natural (Tipo 7), machimbre F-009 y vidrio crudo 4mm Bronce; incluyen bisagras, cerraduras de pomo, empaque y demas accesorios. | und | 1 | 1155000 | 1155000
15.2.7 | Suministro e instalacion de puerta-Ventana corrediza de 2 hojas en aluminio color natural (Tipo 8), REF 7038 + Fijo en la parte Superior con vidrio crudo 5mm Bronce; rodajas en acero, cerraduras overseas, tiradera multiusos,empaque, felpa y demas accesorios. | und | 1 | 2814677.25 | 2814677
PISO 2
15.1 | VENTANAS LABORATORIOS ALUMINIO ANONIZADO COLOR NATURAL. SISTEMA 3831 ALÚMINA O EQUIVALENTE. VIDRIO TEMPLADO LAMINADO 6 mm. (INCLUYE TODAS LAS HERRAMIENTAS, EQUIPOS, SUMINISTRO, MANO DE OBRA, TRANSPORTE INTERNO - EXTERNO, INSUMOS Y MATERIALES NECESARIOS PARA SU CORRECTA EJECUCIÓN)
15.1.1 | Suministro e instalacion de ventana proyectante 50 x 50 cm de 1 hoja movil en aluminio natural REF 1101+3831 con vidrio crudo 4mm bronce, cerraduras de pomo, empaque, y demas accesorios. | und | 24 | 231709.92 | 5561038
15.2 | PUERTAS EN ALUMINIO Y VIDRIO
15.2.4 | Suministro e instalacion de puertas batientes de una (1) hoja en aluminio color natural (Tipo 4) , machimbre F-009 y vidrio crudo 4mm Bronce; incluyen bisagras, cerraduras de pomo, empaque y demas accesorios | und | 2 | 1284885 | 2569770
15.2.6 | Suministro e instalacion de puertas batientes + Fijo Superior de de una (1) hoja en aluminio color natural (Tipo 7), machimbre F-009 y vidrio crudo 4mm Bronce; incluyen bisagras, cerraduras de pomo, empaque y demas accesorios. | und | 1 | 1155000 | 1155000
PISO 3
15.1 | VENTANAS LABORATORIOS ALUMINIO ANONIZADO COLOR NATURAL. SISTEMA 3831 ALÚMINA O EQUIVALENTE. VIDRIO TEMPLADO LAMINADO 6 mm. (INCLUYE TODAS LAS HERRAMIENTAS, EQUIPOS, SUMINISTRO, MANO DE OBRA, TRANSPORTE INTERNO - EXTERNO, INSUMOS Y MATERIALES NECESARIOS PARA SU CORRECTA EJECUCIÓN)
15.1.1 | Suministro e instalacion de ventana proyectante 50 x 50 cm de 1 hoja movil en aluminio natural REF 1101+3831 con vidrio crudo 4mm bronce, cerraduras de pomo, empaque, y demas accesorios. | und | 24 | 231709.92 | 5561038
15.2 | PUERTAS EN ALUMINIO Y VIDRIO
15.2.4 | Suministro e instalacion de puertas batientes de una (1) hoja en aluminio color natural (Tipo 4) , machimbre F-009 y vidrio crudo 4mm Bronce; incluyen bisagras, cerraduras de pomo, empaque y demas accesorios | und | 2 | 1284885 | 2569770
15.2.6 | Suministro e instalacion de puertas batientes + Fijo Superior de de una (1) hoja en aluminio color natural (Tipo 7), machimbre F-009 y vidrio crudo 4mm Bronce; incluyen bisagras, cerraduras de pomo, empaque y demas accesorios. | und | 1 | 1155000 | 1155000
BLOQUE DE BIOLOGIA
PISO 1
15.2 | PUERTAS EN ALUMINIO Y VIDRIO
15.2.6 | Suministro e instalacion de puertas batientes + Fijo Superior de de una (1) hoja en aluminio color natural (Tipo 7), machimbre F-009 y vidrio crudo 4mm Bronce; incluyen bisagras, cerraduras de pomo, empaque y demas accesorios. | und | 3 | 1155000 | 3465000
PISO 2
15.1 | VENTANAS LABORATORIOS ALUMINIO ANONIZADO COLOR NATURAL. SISTEMA 3831 ALÚMINA O EQUIVALENTE. VIDRIO TEMPLADO LAMINADO 6 mm. (INCLUYE TODAS LAS HERRAMIENTAS, EQUIPOS, SUMINISTRO, MANO DE OBRA, TRANSPORTE INTERNO - EXTERNO, INSUMOS Y MATERIALES NECESARIOS PARA SU CORRECTA EJECUCIÓN)
15.1.1 | Suministro e instalacion de ventana proyectante 50 x 50 cm de 1 hoja movil en aluminio natural REF 1101+3831 con vidrio crudo 4mm bronce, cerraduras de pomo, empaque, y demas accesorios. | und | 18 | 231709.92 | 4170779
15.2 | PUERTAS EN ALUMINIO Y VIDRIO
15.2.3 | Suministro e instalacion de puertas batientes de dos (2) hojas en aluminio color natural (Tipo 3), machimbre F-009 y vidrio crudo 4mm Bronce; incluyen bisagras, cerraduras de pomo, empaque y demas accesorios. | und | 1 | 1690500 | 1690500
15.2.4 | Suministro e instalacion de puertas batientes de una (1) hoja en aluminio color natural (Tipo 4) , machimbre F-009 y vidrio crudo 4mm Bronce; incluyen bisagras, cerraduras de pomo, empaque y demas accesorios | und | 7 | 1284885 | 8994195
PISO 3
15.1 | VENTANAS LABORATORIOS ALUMINIO ANONIZADO COLOR NATURAL. SISTEMA 3831 ALÚMINA O EQUIVALENTE. VIDRIO TEMPLADO LAMINADO 6 mm. (INCLUYE TODAS LAS HERRAMIENTAS, EQUIPOS, SUMINISTRO, MANO DE OBRA, TRANSPORTE INTERNO - EXTERNO, INSUMOS Y MATERIALES NECESARIOS PARA SU CORRECTA EJECUCIÓN)
15.1.1 | Suministro e instalacion de ventana proyectante 50 x 50 cm de 1 hoja movil en aluminio natural REF 1101+3831 con vidrio crudo 4mm bronce, cerraduras de pomo, empaque, y demas accesorios. | und | 36 | 231709.92 | 8341557
15.2 | PUERTAS EN ALUMINIO Y VIDRIO
15.2.3 | Suministro e instalacion de puertas batientes de dos (2) hojas en aluminio color natural (Tipo 3), machimbre F-009 y vidrio crudo 4mm Bronce; incluyen bisagras, cerraduras de pomo, empaque y demas accesorios. | und | 2 | 1690500 | 3381000
15.2.4 | Suministro e instalacion de puertas batientes de una (1) hoja en aluminio color natural (Tipo 4) , machimbre F-009 y vidrio crudo 4mm Bronce; incluyen bisagras, cerraduras de pomo, empaque y demas accesorios | und | 8 | 1284885 | 10279080
PISO 4
15.1 | VENTANAS LABORATORIOS ALUMINIO ANONIZADO COLOR NATURAL. SISTEMA 3831 ALÚMINA O EQUIVALENTE. VIDRIO TEMPLADO LAMINADO 6 mm. (INCLUYE TODAS LAS HERRAMIENTAS, EQUIPOS, SUMINISTRO, MANO DE OBRA, TRANSPORTE INTERNO - EXTERNO, INSUMOS Y MATERIALES NECESARIOS PARA SU CORRECTA EJECUCIÓN)
15.1.1 | Suministro e instalacion de ventana proyectante 50 x 50 cm de 1 hoja movil en aluminio natural REF 1101+3831 con vidrio crudo 4mm bronce, cerraduras de pomo, empaque, y demas accesorios. | und | 36 | 231709.92 | 8341557
15.2 | PUERTAS EN ALUMINIO Y VIDRIO
15.2.2 | Suministro e instalacion de puertas batientes de una (1) hoja en aluminio color natural (Tipo 2), machimbre F-009 y vidrio crudo 4mm Bronce; incluyen bisagras, cerraduras de pomo, empaque y demas accesorios. | und | 1 | 942900 | 942900
15.2.3 | Suministro e instalacion de puertas batientes de dos (2) hojas en aluminio color natural (Tipo 3), machimbre F-009 y vidrio crudo 4mm Bronce; incluyen bisagras, cerraduras de pomo, empaque y demas accesorios. | und | 2 | 1690500 | 3381000
15.2.4 | Suministro e instalacion de puertas batientes de una (1) hoja en aluminio color natural (Tipo 4) , machimbre F-009 y vidrio crudo 4mm Bronce; incluyen bisagras, cerraduras de pomo, empaque y demas accesorios | und | 2 | 1284885 | 2569770
BLOQUE DE QUIMICA
PISO 1
15.1 | VENTANAS LABORATORIOS ALUMINIO ANONIZADO COLOR NATURAL. SISTEMA 3831 ALÚMINA O EQUIVALENTE. VIDRIO TEMPLADO LAMINADO 6 mm. (INCLUYE TODAS LAS HERRAMIENTAS, EQUIPOS, SUMINISTRO, MANO DE OBRA, TRANSPORTE INTERNO - EXTERNO, INSUMOS Y MATERIALES NECESARIOS PARA SU CORRECTA EJECUCIÓN)
15.1.1 | Suministro e instalacion de ventana proyectante 50 x 50 cm de 1 hoja movil en aluminio natural REF 1101+3831 con vidrio crudo 4mm bronce, cerraduras de pomo, empaque, y demas accesorios. | und | 6 | 231709.92 | 1390260
15.2 | PUERTAS EN ALUMINIO Y VIDRIO
15.2.1 | Suministro e instalacion de puertas batientes de una (1) hoja en aluminio color natural (Tipo1), machimbre F-009 y vidrio crudo 4mm Bronce; incluyen bisagras, cerraduras de pomo, empaque y demas accesorios. | und | 4 | 1212750 | 4851000
15.2.3 | Suministro e instalacion de puertas batientes de dos (2) hojas en aluminio color natural (Tipo 3), machimbre F-009 y vidrio crudo 4mm Bronce; incluyen bisagras, cerraduras de pomo, empaque y demas accesorios. | und | 2 | 1690500 | 3381000
PISO 2
15.1 | VENTANAS LABORATORIOS ALUMINIO ANONIZADO COLOR NATURAL. SISTEMA 3831 ALÚMINA O EQUIVALENTE. VIDRIO TEMPLADO LAMINADO 6 mm. (INCLUYE TODAS LAS HERRAMIENTAS, EQUIPOS, SUMINISTRO, MANO DE OBRA, TRANSPORTE INTERNO - EXTERNO, INSUMOS Y MATERIALES NECESARIOS PARA SU CORRECTA EJECUCIÓN)
15.1.1 | Suministro e instalacion de ventana proyectante 50 x 50 cm de 1 hoja movil en aluminio natural REF 1101+3831 con vidrio crudo 4mm bronce, cerraduras de pomo, empaque, y demas accesorios. | und | 36 | 231709.92 | 8341557
15.2 | PUERTAS EN ALUMINIO Y VIDRIO
15.2.3 | Suministro e instalacion de puertas batientes de dos (2) hojas en aluminio color natural (Tipo 3), machimbre F-009 y vidrio crudo 4mm Bronce; incluyen bisagras, cerraduras de pomo, empaque y demas accesorios. | und | 2 | 1690500 | 3381000
15.2.4 | Suministro e instalacion de puertas batientes de una (1) hoja en aluminio color natural (Tipo 4) , machimbre F-009 y vidrio crudo 4mm Bronce; incluyen bisagras, cerraduras de pomo, empaque y demas accesorios | und | 3 | 1284885 | 3854655
PISO 3
15.1 | VENTANAS LABORATORIOS ALUMINIO ANONIZADO COLOR NATURAL. SISTEMA 3831 ALÚMINA O EQUIVALENTE. VIDRIO TEMPLADO LAMINADO 6 mm. (INCLUYE TODAS LAS HERRAMIENTAS, EQUIPOS, SUMINISTRO, MANO DE OBRA, TRANSPORTE INTERNO - EXTERNO, INSUMOS Y MATERIALES NECESARIOS PARA SU CORRECTA EJECUCIÓN)
15.1.1 | Suministro e instalacion de ventana proyectante 50 x 50 cm de 1 hoja movil en aluminio natural REF 1101+3831 con vidrio crudo 4mm bronce, cerraduras de pomo, empaque, y demas accesorios. | und | 36 | 231709.92 | 8341557
15.2 | PUERTAS EN ALUMINIO Y VIDRIO
15.2.3 | Suministro e instalacion de puertas batientes de dos (2) hojas en aluminio color natural (Tipo 3), machimbre F-009 y vidrio crudo 4mm Bronce; incluyen bisagras, cerraduras de pomo, empaque y demas accesorios. | und | 2 | 1690500 | 3381000
15.2.4 | Suministro e instalacion de puertas batientes de una (1) hoja en aluminio color natural (Tipo 4) , machimbre F-009 y vidrio crudo 4mm Bronce; incluyen bisagras, cerraduras de pomo, empaque y demas accesorios | und | 4 | 1284885 | 5139540
PISO 4
15.1 | VENTANAS LABORATORIOS ALUMINIO ANONIZADO COLOR NATURAL. SISTEMA 3831 ALÚMINA O EQUIVALENTE. VIDRIO TEMPLADO LAMINADO 6 mm. (INCLUYE TODAS LAS HERRAMIENTAS, EQUIPOS, SUMINISTRO, MANO DE OBRA, TRANSPORTE INTERNO - EXTERNO, INSUMOS Y MATERIALES NECESARIOS PARA SU CORRECTA EJECUCIÓN)
15.1.1 | Suministro e instalacion de ventana proyectante 50 x 50 cm de 1 hoja movil en aluminio natural REF 1101+3831 con vidrio crudo 4mm bronce, cerraduras de pomo, empaque, y demas accesorios. | und | 36 | 231709.92 | 8341557
15.2 | PUERTAS EN ALUMINIO Y VIDRIO
15.2.3 | Suministro e instalacion de puertas batientes de dos (2) hojas en aluminio color natural (Tipo 3), machimbre F-009 y vidrio crudo 4mm Bronce; incluyen bisagras, cerraduras de pomo, empaque y demas accesorios. | und | 2 | 1690500 | 3381000
15.2.4 | Suministro e instalacion de puertas batientes de una (1) hoja en aluminio color natural (Tipo 4) , machimbre F-009 y vidrio crudo 4mm Bronce; incluyen bisagras, cerraduras de pomo, empaque y demas accesorios | und | 4 | 1284885 | 5139540
BLOQUE DE FISICA
PISO 1
15.1 | VENTANAS LABORATORIOS ALUMINIO ANONIZADO COLOR NATURAL. SISTEMA 3831 ALÚMINA O EQUIVALENTE. VIDRIO TEMPLADO LAMINADO 6 mm. (INCLUYE TODAS LAS HERRAMIENTAS, EQUIPOS, SUMINISTRO, MANO DE OBRA, TRANSPORTE INTERNO - EXTERNO, INSUMOS Y MATERIALES NECESARIOS PARA SU CORRECTA EJECUCIÓN)
15.1.1 | Suministro e instalacion de ventana proyectante 50 x 50 cm de 1 hoja movil en aluminio natural REF 1101+3831 con vidrio crudo 4mm bronce, cerraduras de pomo, empaque, y demas accesorios. | und | 6 | 231709.92 | 1390260
15.2 | PUERTAS EN ALUMINIO Y VIDRIO
PISO 2
15.1 | VENTANAS LABORATORIOS ALUMINIO ANONIZADO COLOR NATURAL. SISTEMA 3831 ALÚMINA O EQUIVALENTE. VIDRIO TEMPLADO LAMINADO 6 mm. (INCLUYE TODAS LAS HERRAMIENTAS, EQUIPOS, SUMINISTRO, MANO DE OBRA, TRANSPORTE INTERNO - EXTERNO, INSUMOS Y MATERIALES NECESARIOS PARA SU CORRECTA EJECUCIÓN)
15.1.1 | Suministro e instalacion de ventana proyectante 50 x 50 cm de 1 hoja movil en aluminio natural REF 1101+3831 con vidrio crudo 4mm bronce, cerraduras de pomo, empaque, y demas accesorios. | und | 48 | 231709.92 | 11122076
15.2 | PUERTAS EN ALUMINIO Y VIDRIO
15.2.2 | Suministro e instalacion de puertas batientes de una (1) hoja en aluminio color natural (Tipo 2), machimbre F-009 y vidrio crudo 4mm Bronce; incluyen bisagras, cerraduras de pomo, empaque y demas accesorios. | und | 4 | 942900 | 3771600
15.2.3 | Suministro e instalacion de puertas batientes de dos (2) hojas en aluminio color natural (Tipo 3), machimbre F-009 y vidrio crudo 4mm Bronce; incluyen bisagras, cerraduras de pomo, empaque y demas accesorios. | und | 2 | 1690500 | 3381000
15.2.4 | Suministro e instalacion de puertas batientes de una (1) hoja en aluminio color natural (Tipo 4) , machimbre F-009 y vidrio crudo 4mm Bronce; incluyen bisagras, cerraduras de pomo, empaque y demas accesorios | und | 1 | 1284885 | 1284885
PISO 3
15.1 | VENTANAS LABORATORIOS ALUMINIO ANONIZADO COLOR NATURAL. SISTEMA 3831 ALÚMINA O EQUIVALENTE. VIDRIO TEMPLADO LAMINADO 6 mm. (INCLUYE TODAS LAS HERRAMIENTAS, EQUIPOS, SUMINISTRO, MANO DE OBRA, TRANSPORTE INTERNO - EXTERNO, INSUMOS Y MATERIALES NECESARIOS PARA SU CORRECTA EJECUCIÓN)
15.1.1 | Suministro e instalacion de ventana proyectante 50 x 50 cm de 1 hoja movil en aluminio natural REF 1101+3831 con vidrio crudo 4mm bronce, cerraduras de pomo, empaque, y demas accesorios. | und | 48 | 231709.92 | 11122076
15.2 | PUERTAS EN ALUMINIO Y VIDRIO
15.2.2 | Suministro e instalacion de puertas batientes de una (1) hoja en aluminio color natural (Tipo 2), machimbre F-009 y vidrio crudo 4mm Bronce; incluyen bisagras, cerraduras de pomo, empaque y demas accesorios. | und | 4 | 942900 | 3771600
15.2.3 | Suministro e instalacion de puertas batientes de dos (2) hojas en aluminio color natural (Tipo 3), machimbre F-009 y vidrio crudo 4mm Bronce; incluyen bisagras, cerraduras de pomo, empaque y demas accesorios. | und | 2 | 1690500 | 3381000
15.2.4 | Suministro e instalacion de puertas batientes de una (1) hoja en aluminio color natural (Tipo 4) , machimbre F-009 y vidrio crudo 4mm Bronce; incluyen bisagras, cerraduras de pomo, empaque y demas accesorios | und | 1 | 1284885 | 1284885
PISO 4
15.1 | VENTANAS LABORATORIOS ALUMINIO ANONIZADO COLOR NATURAL. SISTEMA 3831 ALÚMINA O EQUIVALENTE. VIDRIO TEMPLADO LAMINADO 6 mm. (INCLUYE TODAS LAS HERRAMIENTAS, EQUIPOS, SUMINISTRO, MANO DE OBRA, TRANSPORTE INTERNO - EXTERNO, INSUMOS Y MATERIALES NECESARIOS PARA SU CORRECTA EJECUCIÓN)
15.1.1 | Suministro e instalacion de ventana proyectante 50 x 50 cm de 1 hoja movil en aluminio natural REF 1101+3831 con vidrio crudo 4mm bronce, cerraduras de pomo, empaque, y demas accesorios. | und | 48 | 231709.92 | 11122076
15.2 | PUERTAS EN ALUMINIO Y VIDRIO
15.2.2 | Suministro e instalacion de puertas batientes de una (1) hoja en aluminio color natural (Tipo 2), machimbre F-009 y vidrio crudo 4mm Bronce; incluyen bisagras, cerraduras de pomo, empaque y demas accesorios. | und | 4 | 942900 | 3771600
15.2.3 | Suministro e instalacion de puertas batientes de dos (2) hojas en aluminio color natural (Tipo 3), machimbre F-009 y vidrio crudo 4mm Bronce; incluyen bisagras, cerraduras de pomo, empaque y demas accesorios. | und | 2 | 1690500 | 3381000
15.2.4 | Suministro e instalacion de puertas batientes de una (1) hoja en aluminio color natural (Tipo 4) , machimbre F-009 y vidrio crudo 4mm Bronce; incluyen bisagras, cerraduras de pomo, empaque y demas accesorios | und | 1 | 1284885 | 1284885
15.3 | PUERTAS ESPECIALES (INCLUYE TODAS LAS HERRAMIENTAS, EQUIPOS, SUMINISTRO, MANO DE OBRA, TRANSPORTE INTERNO - EXTERNO, INSUMOS Y MATERIALES NECESARIOS PARA SU CORRECTA EJECUCIÓN)
15.3.1 | Puerta corta fuegos en punto fijo de emergencia según especificaciones de Diseño | und | 8 | 1827525 | 14620200
15.3.2 | Puerta Con cerradura Antipanico 1.00 x 2.40 (Tipo 5) | und | 34 | 2257500 | 76755000
15.3.3 | Puerta Para Subestacion y Planta Electrica según especificaciones de Diseño | und | 1 | 3655814.1472 | 3655814
16 | CARPINTERIA METALICA |  |  |  |  | 143534540
16.1 | BARANDAS (INCLUYE TODAS LAS HERRAMIENTAS, EQUIPOS, SUMINISTRO, MANO DE OBRA, TRANSPORTE INTERNO - EXTERNO, INSUMOS Y MATERIALES NECESARIOS PARA SU CORRECTA EJECUCIÓN)
16.1.1 | Baranda Metalica de 1 m de alto con Paral en platina metalica de 1/2" , pasamano en tubo de 2" y elementos Horizontales en tuberia de 3/4" | ml | 242 | 365771.943 | 88516810
16.2 | DIVISIONES BAÑOS EN ACERO INOXIDABLE 304 CALIBRE 20 SATINADO. ACCESORIOS INOXIDABLES. BISAGRAS CON APERTURA MAYOR A 100 Y PUERTA CON PESTAÑAS EN ACERO . FIJACIÓN Y NIVELACIÓN TÉCNICA. ESTRUCTURA INTERNA EN TUBERÍA CUADRADA DE ALUMINIO. (INCLUYE TODAS LAS HERRAMIENTAS, EQUIPOS, SUMINISTRO, MANO DE OBRA, TRANSPORTE INTERNO - EXTERNO, INSUMOS Y MATERIALES NECESARIOS PARA SU CORRECTA EJECUCIÓN)
16.2.1 | Division Baño de acero inoxidable anclado a muro, linea institucional L= 9,8 x H= 1.80, (incluye Parales, Tabiques Divisorios Superior, inferior y central, Puertas, anclajes y todo lo necesario para su correcta instalacion) | m2 | 93 | 430385.8739 | 40025886
16.2.2 | Division Orinal de acero inoxidable anclado a muro, linea institucional de 0.46x0.96 m, (incluye Parales, Tabique Divisorio, anclajes y todo lo necesario para su correcta instalacion) | m2 | 2.6496 | 430385.8739 | 1140350
16.3 | OTROS ELEMENTOS Y ACCESORIOS (INCLUYE TODAS LAS HERRAMIENTAS, EQUIPOS, SUMINISTRO, MANO DE OBRA, TRANSPORTE INTERNO - EXTERNO, INSUMOS Y MATERIALES NECESARIOS PARA SU CORRECTA EJECUCIÓN)
16.3.1 | Puerta Escotilla de 1.10 x 1.10 m salida cubierta , en lamina alfajor sobre riel tipo corredera | und | 1 | 685845.3547 | 685845
16.3.2 | Suministro e Instalacion Tapa Junta Piso en Acero Inoxidable Ref. 304 en lamina de 3mm de espesor y ancho a=30 cm | ml | 160 | 82285.3089 | 13165649
17 | SISTEMAS LIVIANOS |  |  |  |  | 1171292192.6415
BLOQUE ALMACEN
PISO 2
17.2 | DIVISIONES INTERNAS
17.2.1 | Division Mixta en superboard (H= 2,5 m) y hoja fina en aluminio natural REF 1101+3831 con vidirio 4mm bronce ( H= 1 m) | ml | 15.69 | 457641.6695 | 7180397.794
PISO 3
17.2 | DIVISIONES INTERNAS
17.2.1 | Division Mixta en superboard (H= 2,5 m) y hoja fina en aluminio natural REF 1101+3831 con vidirio 4mm bronce ( H= 1 m) | ml | 15.69 | 457641.6695 | 7180397.794
BLOQUE DE BIOLOGIA
PISO 2
17.1 | CIELO RASO
17.1.1 | Cielo Raso Metalico ( compuesto por bandejas metálicas soportadas sobre un conjunto de perfiles de suspensión, ya sea de ensamble automático de 9/16" (14mm) o perfilería en aluminio extraído, cortado y armado en obra manualmente. incluye ademas todo lo necesario para su correcta instalacion) | m2 | 295 | 347184.5195 | 102419433.2517
17.2 | DIVISIONES INTERNAS
17.2.1 | Division Mixta en superboard (H= 2,5 m) y hoja fina en aluminio natural REF 1101+3831 con vidirio 4mm bronce ( H= 1 m) | ml | 40.6 | 457641.6695 | 18580251.7805
PISO 3
17.1 | CIELO RASO
17.1.1 | Cielo Raso Metalico ( compuesto por bandejas metálicas soportadas sobre un conjunto de perfiles de suspensión, ya sea de ensamble automático de 9/16" (14mm) o perfilería en aluminio extraído, cortado y armado en obra manualmente. incluye ademas todo lo necesario para su correcta instalacion) | m2 | 590.5 | 347184.5195 | 205012458.7631
17.2 | DIVISIONES INTERNAS
17.2.1 | Division Mixta en superboard (H= 2,5 m) y hoja fina en aluminio natural REF 1101+3831 con vidirio 4mm bronce ( H= 1 m) | ml | 10.89 | 457641.6695 | 4983717.7805
PISO 4
17.1 | CIELO RASO
17.1.1 | Cielo Raso Metalico ( compuesto por bandejas metálicas soportadas sobre un conjunto de perfiles de suspensión, ya sea de ensamble automático de 9/16" (14mm) o perfilería en aluminio extraído, cortado y armado en obra manualmente. incluye ademas todo lo necesario para su correcta instalacion) | m2 | 315.4 | 347184.5195 | 109501997.4494
17.2 | DIVISIONES INTERNAS
17.2.1 | Division Mixta en superboard (H= 2,5 m) y hoja fina en aluminio natural REF 1101+3831 con vidirio 4mm bronce ( H= 1 m) | ml | 10.38 | 457641.6695 | 4750320.5291
BLOQUE DE QUIMICA
PISO 2
17.1 | CIELO RASO
17.1.1 | Cielo Raso Metalico ( compuesto por bandejas metálicas soportadas sobre un conjunto de perfiles de suspensión, ya sea de ensamble automático de 9/16" (14mm) o perfilería en aluminio extraído, cortado y armado en obra manualmente. incluye ademas todo lo necesario para su correcta instalacion) | m2 | 315.4 | 347184.5195 | 109501997.4494
17.2 | DIVISIONES INTERNAS
17.2.1 | Division Mixta en superboard (H= 2,5 m) y hoja fina en aluminio natural REF 1101+3831 con vidirio 4mm bronce ( H= 1 m) | ml | 11.74 | 457641.6695 | 5372713.1996
PISO 3
17.1 | CIELO RASO
17.1.1 | Cielo Raso Metalico ( compuesto por bandejas metálicas soportadas sobre un conjunto de perfiles de suspensión, ya sea de ensamble automático de 9/16" (14mm) o perfilería en aluminio extraído, cortado y armado en obra manualmente. incluye ademas todo lo necesario para su correcta instalacion) | m2 | 315.4 | 347184.5195 | 109501997.4494
17.2 | DIVISIONES INTERNAS
17.2.1 | Division Mixta en superboard (H= 2,5 m) y hoja fina en aluminio natural REF 1101+3831 con vidirio 4mm bronce ( H= 1 m) | ml | 19.7 | 457641.6695 | 9015540.8886
PISO 4
17.1 | CIELO RASO
17.1.1 | Cielo Raso Metalico ( compuesto por bandejas metálicas soportadas sobre un conjunto de perfiles de suspensión, ya sea de ensamble automático de 9/16" (14mm) o perfilería en aluminio extraído, cortado y armado en obra manualmente. incluye ademas todo lo necesario para su correcta instalacion) | m2 | 315.4 | 347184.5195 | 109501997.4494
17.2 | DIVISIONES INTERNAS
17.2.1 | Division Mixta en superboard (H= 2,5 m) y hoja fina en aluminio natural REF 1101+3831 con vidirio 4mm bronce ( H= 1 m) | ml | 19.7 | 457641.6695 | 9015540.8886
BLOQUE DE FISICA
PISO 2
17.1 | CIELO RASO
17.1.1 | Cielo Raso Metalico ( compuesto por bandejas metálicas soportadas sobre un conjunto de perfiles de suspensión, ya sea de ensamble automático de 9/16" (14mm) o perfilería en aluminio extraído, cortado y armado en obra manualmente. incluye ademas todo lo necesario para su correcta instalacion) | m2 | 345.42 | 347184.5195 | 119924476.7247
PISO 3
17.1 | CIELO RASO
17.1.1 | Cielo Raso Metalico ( compuesto por bandejas metálicas soportadas sobre un conjunto de perfiles de suspensión, ya sea de ensamble automático de 9/16" (14mm) o perfilería en aluminio extraído, cortado y armado en obra manualmente. incluye ademas todo lo necesario para su correcta instalacion) | m2 | 345.42 | 347184.5195 | 119924476.7247
PISO 4
17.1 | CIELO RASO
17.1.1 | Cielo Raso Metalico ( compuesto por bandejas metálicas soportadas sobre un conjunto de perfiles de suspensión, ya sea de ensamble automático de 9/16" (14mm) o perfilería en aluminio extraído, cortado y armado en obra manualmente. incluye ademas todo lo necesario para su correcta instalacion) | m2 | 345.42 | 347184.5195 | 119924476.7247
18 | DOTACION BAÑOS |  |  |  |  | 125958521
BLOQUE QUIMICA
PISO 1
18.1 | PORCELANA SANITARIA (INCLUYE TODAS LAS HERRAMIENTAS, EQUIPOS, SUMINISTRO, MANO DE OBRA, TRANSPORTE INTERNO - EXTERNO, INSUMOS Y MATERIALES NECESARIOS PARA SU CORRECTA EJECUCIÓN)
18.1.1 | Sanitario institucional, color blanco, que cumpla con requerimientos ADA para personas con movilidad reducida, cuando en su instalacion asi se requiera. ( Incluye taza, griferia Antivandalica, asiento, valvula, griflex y demas accesorios para su correcta instalacion) | und | 16 | 1240886.2051 | 19854179
18.1.2 | Sanitario institucional para minusvalido, color blanco, que cumpla con requerimientos ADA para personas con movilidad reducida. ( Incluye taza, griferia Antivandalica, asiento, valvula, griflex y demas accesorios para su correcta instalacion) | und | 2 | 1240886.2051 | 2481772
18.1.3 | Suministro e instalacion de orinal ecologico en seco con sus respectivos accesorios antivandalicos | und | 7 | 1532970.2176 | 10730792
18.1.4 | Suministro e Instalacion de Lavamanos Esferico en Acero Inoxidable ( Incluye Grifería institucional de mesa tipo push para lavamanos) | und | 9 | 566554.9869 | 5098995
18.1.5 | Poceta Lavaplatos Sencillo en Acero Inoxidable 60x40 para Laboratorios y Cocina ( incluye griferia, Accesorios de desagüe sencillo para lavamanos + sifon botella + Griflex) | und | 4 | 274419.318 | 1097677
18.2 | ACCESORIOS (INCLUYE TODAS LAS HERRAMIENTAS, EQUIPOS, SUMINISTRO, MANO DE OBRA, TRANSPORTE INTERNO - EXTERNO, INSUMOS Y MATERIALES NECESARIOS PARA SU CORRECTA EJECUCIÓN)
18.2.1 | Protector para papel higiénico de sobreponer en la pared, Ref. 8-AA-845, en acero inoxidable 304 satinado, cierre con llave, capacidad 200-400m. | und | 18 | 262914.664 | 4732464
18.2.2 | Dispensador para jabón líquido para instalar en pared con tornillos escondidos, válvula anticorrosiva, cuerpo en acero inoxidable satinado, capacidad 1.2 litros, ventanilla de recarga superior con llave, nivel de jabón, push frontal, Ref. 8-AA-640 | und | 6 | 401038.137 | 2406229
18.2.3 | Caneca acero inoxidable para fijar en la pared, Ref. 9-AA-340 | und | 18 | 439294.0126 | 7907292
18.2.4 | Gabinete para toallas de papel de sobreponer a la pared, en acero inoxidable satinado 304, capactidad 300 toallas Ref. 8-AA-725, cerradura con llave | und | 4 | 409134.3739 | 1636537
18.2.5 | Percha en acero inoxidable | und | 4 | 70116.1323 | 280465
18.2.6 | Barra de Apoyo Retráctil para discapacitados en acero inoxidable. | juego | 4 | 1051466.3496 | 4205865
18.2.7 | Secador de Manos en acero inoxidable con sensor antivandalico que se apaga a los 30 - 60 seg de uso, con sistema que no permite el crecimiento de bacterias, hongos, moho y certificado contra ingreso de agua o sustancias liquidas que puedan afectar su uso. Corona o equivalente. | und | 4 | 3054594.3561 | 12218377
18.3 | ESPEJOS (INCLUYE TODAS LAS HERRAMIENTAS, EQUIPOS, SUMINISTRO, MANO DE OBRA, TRANSPORTE INTERNO - EXTERNO, INSUMOS Y MATERIALES NECESARIOS PARA SU CORRECTA EJECUCIÓN)
18.3.1 | Espejo Cristal Biselado de 5 mm | m2 | 4 | 160274.2865 | 641097
18.4 | REJILLAS DE PISO (INCLUYE TODAS LAS HERRAMIENTAS, EQUIPOS, SUMINISTRO, MANO DE OBRA, TRANSPORTE INTERNO - EXTERNO, INSUMOS Y MATERIALES NECESARIOS PARA SU CORRECTA EJECUCIÓN)
18.4.1 | Rejillas para Desague cromada 3"x2" sosco anti cucaracha | und | 4 | 20805.1748 | 83221
18.4.2 | Tapa registro acero inoxidable 20 cm x 20 cm. | und | 4 | 58847.0645 | 235388
BLOQUE FISICA
PISO 2-3-4
18.1 | PORCELANA SANITARIA (INCLUYE TODAS LAS HERRAMIENTAS, EQUIPOS, SUMINISTRO, MANO DE OBRA, TRANSPORTE INTERNO - EXTERNO, INSUMOS Y MATERIALES NECESARIOS PARA SU CORRECTA EJECUCIÓN)
18.1.1 | Sanitario institucional, color blanco, que cumpla con requerimientos ADA para personas con movilidad reducida, cuando en su instalacion asi se requiera. ( Incluye taza, griferia Antivandalica, asiento, valvula, griflex y demas accesorios para su correcta instalacion) | und | 12 | 1240886.2051 | 14890634
18.1.4 | Suministro e Instalacion de Lavamanos Esferico en Acero Inoxidable ( Incluye Grifería institucional de mesa tipo push para lavamanos) | und | 6 | 566554.9869 | 3399330
18.1.5 | Poceta Lavaplatos Sencillo en Acero Inoxidable 60x40 para Laboratorios y Cocina ( incluye griferia, Accesorios de desagüe sencillo para lavamanos + sifon botella + Griflex) | und | 3 | 274419.318 | 823258
18.2 | ACCESORIOS (INCLUYE TODAS LAS HERRAMIENTAS, EQUIPOS, SUMINISTRO, MANO DE OBRA, TRANSPORTE INTERNO - EXTERNO, INSUMOS Y MATERIALES NECESARIOS PARA SU CORRECTA EJECUCIÓN)
18.2.1 | Protector para papel higiénico de sobreponer en la pared, Ref. 8-AA-845, en acero inoxidable 304 satinado, cierre con llave, capacidad 200-400m. | und | 12 | 262914.664 | 3154976
18.2.2 | Dispensador para jabón líquido para instalar en pared con tornillos escondidos, válvula anticorrosiva, cuerpo en acero inoxidable satinado, capacidad 1.2 litros, ventanilla de recarga superior con llave, nivel de jabón, push frontal, Ref. 8-AA-640. | und | 6 | 401038.137 | 2406229
18.2.3 | Caneca acero inoxidable para fijar en la pared, Ref. 9-AA-340 | und | 12 | 439294.0126 | 5271528
18.2.4 | Gabinete para toallas de papel de sobreponer a la pared, en acero inoxidable satinado 304, capactidad 300 toallas Ref. 8-AA-725, cerradura con llave. | und | 6 | 409134.3739 | 2454806
18.2.5 | Percha en acero inoxidable | und | 6 | 70116.1323 | 420697
18.2.7 | Secador de Manos en acero inoxidable con sensor antivandalico que se apaga a los 30 - 60 seg de uso, con sistema que no permite el crecimiento de bacterias, hongos, moho y certificado contra ingreso de agua o sustancias liquidas que puedan afectar su uso. | und | 6 | 3054594.3561 | 18327566
18.3 | ESPEJOS (INCLUYE TODAS LAS HERRAMIENTAS, EQUIPOS, SUMINISTRO, MANO DE OBRA, TRANSPORTE INTERNO - EXTERNO, INSUMOS Y MATERIALES NECESARIOS PARA SU CORRECTA EJECUCIÓN)
18.3.1 | Espejo Cristal Biselado de 5 mm | m2 | 4.5 | 160274.2865 | 721234
18.4 | REJILLAS DE PISO (INCLUYE TODAS LAS HERRAMIENTAS, EQUIPOS, SUMINISTRO, MANO DE OBRA, TRANSPORTE INTERNO - EXTERNO, INSUMOS Y MATERIALES NECESARIOS PARA SU CORRECTA EJECUCIÓN)
18.4.1 | Rejillas para Desague cromada 3"x2" sosco anti cucaracha | und | 6 | 20805.1748 | 124831
18.4.2 | Tapa registro acero inoxidable 20 cm x 20 cm. | und | 6 | 58847.0645 | 353082
19 | PINTURA |  |  |  |  | 117752189
19.1 | PINTURA MUROS (INCLUYE TODAS LAS HERRAMIENTAS, EQUIPOS, SUMINISTRO, MANO DE OBRA, TRANSPORTE INTERNO - EXTERNO, INSUMOS Y MATERIALES NECESARIOS PARA SU CORRECTA EJECUCIÓN. ADEMAS FILOS Y DILATACIONES)
BLOQUE DE ALMACEN
19.1.1 | Pintura Vinilo Tipo 1 (Tres manos) Color Blanco. (Piso 1) | m2 | 234.78 | 13728.5406 | 3223187
19.1.1 | Pintura Vinilo Tipo 1 (Tres manos) Color Blanco. (Piso 2) | m2 | 287.511 | 13728.5406 | 3947106
19.1.1 | Pintura Vinilo Tipo 1 (Tres manos) Color Blanco. (Piso 3) | m2 | 287.511 | 13728.5406 | 3947106
BLOQUE DE BIOLOGIA
19.1.1 | Pintura Vinilo Tipo 1 (Tres manos) Color Blanco. (Piso 1) | m2 | 145.5 | 13728.5406 | 1997503
19.1.1 | Pintura Vinilo Tipo 1 (Tres manos) Color Blanco. (Piso 2) | m2 | 523.9 | 13728.5406 | 7192382
19.1.1 | Pintura Vinilo Tipo 1 (Tres manos) Color Blanco. (Piso 3) | m2 | 771.65 | 13728.5406 | 10593628
19.1.1 | Pintura Vinilo Tipo 1 (Tres manos) Color Blanco. (Piso 4) | m2 | 545.25 | 13728.5406 | 7485487
BLOQUE DE QUIMICA
19.1.1 | Pintura Vinilo Tipo 1 (Tres manos) Color Blanco. (Piso 1) | m2 | 831.7 | 13728.5406 | 11418027
19.1.1 | Pintura Vinilo Tipo 1 (Tres manos) Color Blanco. (Piso 2) | m2 | 630.65 | 13728.5406 | 8657904
19.1.1 | Pintura Vinilo Tipo 1 (Tres manos) Color Blanco. (Piso 3) | m2 | 669.06 | 13728.5406 | 9185217
19.1.1 | Pintura Vinilo Tipo 1 (Tres manos) Color Blanco. (Piso 4) | m2 | 669.06 | 13728.5406 | 9185217
BLOQUE DE FISICA
19.1.1 | Pintura Vinilo Tipo 1 (Tres manos) Color Blanco. (Piso 1) | m2 | 672.01 | 13728.5406 | 9225717
19.1.1 | Pintura Vinilo Tipo 1 (Tres manos) Color Blanco. (Piso 2) | m2 | 781.95 | 13728.5406 | 10735032
19.1.1 | Pintura Vinilo Tipo 1 (Tres manos) Color Blanco. (Piso 3) | m2 | 781.95 | 13728.5406 | 10735032
19.1.1 | Pintura Vinilo Tipo 1 (Tres manos) Color Blanco. (Piso 4) | m2 | 744.7 | 13728.5406 | 10223644
20 | EQUIPOS ESPECIALES |  |  |  |  | 555000000
20.1 | EQUIPOS DE ELEVACION (INCLUYE TODAS LAS HERRAMIENTAS, EQUIPOS, SUMINISTRO, MANO DE OBRA, TRANSPORTE INTERNO - EXTERNO, INSUMOS Y MATERIALES NECESARIOS PARA SU CORRECTA EJECUCIÓN)
20.1.1 | Suministro e Instalación de Ascensor de 1,80 x 1,80 mts, incluye estructura en acero, plataforma completa antideslizante, puertas segun la necesidad del proyecto, seguro mecánico, motor y tablero eléctrico independiente, botoneras interiores y exteriores, sensores electrónicos modificable a las necesidades de el cliente. | und | 3 | 185000000 | 555000000
21 | ESPACIO PUBLICO Y OBRAS EXTERIORES |  |  |  |  | 506240240
21.1 | EXCAVACIONES y RELLENOS (INCLUYE TODAS LAS HERRAMIENTAS, EQUIPOS, SUMINISTRO, MANO DE OBRA, TRANSPORTE INTERNO - EXTERNO, INSUMOS Y MATERIALES NECESARIOS PARA SU CORRECTA EJECUCIÓN)
21.1.2 | Base en Mortero de Nivelacion e=4 cm | m3 | 61.2 | 450935.9299 | 27597279
21.2 | PISOS y BORDILLOS (INCLUYE TODAS LAS HERRAMIENTAS, EQUIPOS, SUMINISTRO, MANO DE OBRA, TRANSPORTE INTERNO - EXTERNO, INSUMOS Y MATERIALES NECESARIOS PARA SU CORRECTA EJECUCIÓN)
21.2.1 | Sobrecimiento en bloque acostado macizo de 10x 20 x40 por 5 hiladas | ml | 1163 | 44993.0268 | 52326890
21.2.2 | Pañete Impermeabilizado para sobrecimiento | ml | 2326 | 12691.6863 | 29520862
21.2.3 | Plantilla en Concreto para ajuste F´c = 3000 Psi , e= 8 cm | m2 | 1068.9 | 59636.2741 | 63745213
21.2.4 | Suministro e instalacion de Loseta prepulida Color gris, 40 x 40. Espesor 6 cm. Tipo Indural o similar (Incluye relleno de Arena y todo lo necesario para su correcta instalacion) | m2 | 1068.9 | 81475.599 | 87089268
21.2.5 | Bordillo de sección 20 x 20 cm en Concreto Reforzado Arquitectonico Color Gris Claro a la vista f'c=3.000 psi | ml | 963 | 64489.9851 | 62103856
21.2.6 | Remate dos caras en piedra china lavada N°2 | ml | 963 | 37384.9054 | 36001664
21.3 | MOBILIARIO (suministro e instalacción, incluye accesorios para el correcto funcionamiento) (INCLUYE TODAS LAS HERRAMIENTAS, EQUIPOS, SUMINISTRO, MANO DE OBRA, TRANSPORTE INTERNO - EXTERNO, INSUMOS Y MATERIALES NECESARIOS PARA SU CORRECTA EJECUCIÓN)
21.3.1 | Caneca en Acero Inoxidable, según detalle especifico. Prefabricada o Fundida en sitio. Incluye formaleta, concreto, acero, o suministro e instalacion. Incluye suministro e instalacion | und | 16 | 779205.0402 | 12467281
21.3.2 | Banca en Concreto con espaldar en Malla Expandida , según detalle especifico. Prefabricada o Fundida en sitio. Incluye formaleta, concreto, acero, o suministro e instalacion. No incluye bases | und | 50 | 733506.3343 | 36675317
21.3.3 | Suministro e instalacion de Tope llantas prefabricados en concreto Visto , F´c de 3000 Psi, de medidas 15 x 20 x 50 | und | 64 | 74156.9351 | 4746044
21.4 | PAISAJISMO (INCLUYE TODAS LAS HERRAMIENTAS, EQUIPOS, SUMINISTRO, MANO DE OBRA, TRANSPORTE INTERNO - EXTERNO, INSUMOS Y MATERIALES NECESARIOS PARA SU CORRECTA EJECUCIÓN)
21.4.1 | Siembra de Grama. Incluye suministro e instalacion, No incluye tierra | m2 | 855 | 17527.8335 | 14986298
21.4.2 | Adoquin ecologico(Gramoquin) en concreto de 40 x 40 x 8cm. suministro e instalacion. | m2 | 855 | 87625.2394 | 74919580
21.4.3 | Suministro y Siembra de Arboles Auctotonos de la region | und | 50 | 81213.759 | 4060688
22 | ASEO y LIMPIEZA |  |  |  |  | 80375596
22.1 | LIMPIEZA FACHADA
22.1.1 | Limpieza de fachadas | m2 | 5302.86 | 3622.5593 | 19209925
22.1.2 | Hidrofugo para fachada | m2 | 5302.86 | 7036.0936 | 37311420
22.2 | ASEO GENERAL
22.2.1 | Aseo Final | m2 | 5338.2 | 4468.5945 | 23854251
VALOR TOTAL COSTOS DIRECTOS | [5 empty] | 13182047474.0001
VALOR TOTAL COSTOS INDIRECTOS | [5 empty] | 4079843693.203
| ADMINISTRACIÓN | 20% |  |  |  | 2636409494.8
| IMPREVISTOS | 5% |  |  |  | 659102373.7
| UTILIDAD | 5% |  |  |  | 659102373.7
| IVA SOBRE UTILIDAD | 19% |  |  |  | 125229451.003
VALOR TOTAL ETAPA 2 (A) | [5 empty] | 17261891167.2031
CERTICACIONES ELECTRICAS Y DERECHOS DE CONEXIÓN | [5 empty] | 11835423
7.8.1 | Certificacion RETIE y RETILAP | und | 1 | 9051335 | 9051335 | 9051335
7.8.2 | Derechos de conexión ante ELECTRICARIBE | und | 1 | 2784088 | 2784088 | 2784088
MOBILIARIO
ITEM | DESCRIPCION |  | CANTIDAD | CANTIDAD | VALOR UNITARIO | VALOR TOTAL
ALMACEN FISICA
1 | MESON EN FORMICA DE 1,40 X 3,76 X 60 SIN ARCHIVADORES CONSTA DE ESTRUCTURA METALICA CON ACABADOS EN PINTURA ELECTROSTATICA |  | UND | 1 | 1749300 | 1749300
2 | ESTANTES DE 90 X 2,00 X 40 EN LAMINA CR PARALES EN CAL 16 DE UÑA GRADUABLE Y BANDEJAS EN CAL 22 CON PINTURA ELECTROSTATICA. |  | UND | 24 | 466480 | 11195520
3 | PUESTO DE TRABAJO DE 1,20 X 60 CON SU RESPECTIVAS CAJONERAS COSTADO METALICO INCLUYE SUPERFICIE EN TABLEX DE 30MM CON FORMICA F8 Y FILOS EN CANTO RIGIDO. |  | UND | 1 | 849660 | 849660
4 | SILLA SECRETARIAL PRAGA, ESPALDA EN POLIPROPILENO CON MALLA, ASIENTO EN ESPUMA DE ALTA DENSIDAD CON TAPIZ EN TELA TIPO MALLA, BRAZO GRADUABLE EN ALTURA, BASE DE CINCO ASPAS EN POLIPROPILENO CON RODACHINAS EN NYLON DE ALTA RESISTENCIA. MECANISMO NEUMATICO. COLOR NEGRO. |  | UND | 1 | 366520 | 366520
CAFETERIA
5 | MESA PARA CAFÉTERIA DE 80 X 120 REFERENCIA STYLE |  | UND | 8 | 433160 | 3465280
6 | SILLA PARA CAFETERIA REFERENCIA STYLE |  | UND | 32 | 220000 | 7040000
ALMACEN BIOLOGIA
7 | ESTANTERIA METALICA PISO A TECHO DE 1,20 X 50 PARA DEPOSITO DE VIDRIOS |  | UND | 18 | 741370 | 13344660
8 | MUEBLE METALICO EN LAMINA CR CAL 22 CON ACABADOS EN PINTURA ELECTROSTÁTICA, PUERTAS CON VIDRIO LAMINADO 2+2. DE 90 x 2,00 x 60 |  | UND | 5 | 2332400 | 11662000
9 | PUESTO DE TRABAJO DE 1,20 X 60 CON SU RESPECTIVAS CAJONERAS COSTADO METALICO INCLUYE SUPERFICIE EN TABLEX DE 30MM CON FORMICA F8 Y FILOS EN CANTO RIGIDO. |  | UND | 1 | 849660 | 849660
10 | SILLA SECRETARIAL PRAGA, ESPALDA EN POLIPROPILENO CON MALLA, ASIENTO EN ESPUMA DE ALTA DENSIDAD CON TAPIZ EN TELA TIPO MALLA, BRAZO GRADUABLE EN ALTURA, BASE DE CINCO ASPAS EN POLIPROPILENO CON RODACHINAS EN NYLON DE ALTA RESISTENCIA. MECANISMO NEUMATICO. COLOR NEGRO. |  | UND | 1 | 366520 | 366520
11 | MESON PERIMETRAL EN RESINA FENOLICA PRENSADA COLOR NEGRO. RENGRUESE EN LOS BORDES Y SALPICADERO DE 10 cm. LARGO= 4,50m PROFUNDIDAD = 0 ,50 m. ESTRUCTURA INFERIOR METALICA ( HIERRO C.R.) |  | UND | 1 | 12002697 | 12002697
12 | MESON PERIMETRAL EN RESINA FENOLICA PRENSADA COLOR NEGRO. RENGRUESE EN LOS BORDES Y SALPICADERO DE 10 cm. LARGO= 2,20m PROFUNDIDAD = 0 ,60 m. ESTRUCTURA INFERIOR METALICA ( HIERRO C.R.). POCETA PLASTICA 34x34x23cm, INCLIUYE LLAVE REMOTA, GRIFERIA CUELLO DE CISNE FIJA. ESCURRIDERO PARA VIDRIERIA EN RESINA FENOLICA PRENSADA A ALTAS TEMPERATURAS. Medidas: 60x60cm. CANALETA EN ACERO INOX PARA DESAGUE Y MANGUERA. |  | UND | 1 | 10320037 | 10320037
13 | GABINETE DE SEGURIDAD PARA LIQUIDOS CORROSIVOS PARA ALTA CORROSIÓN. INTERIOR EN FIBRA DE VIDRIO. EXTERIOR EN LAMINA DE ACERO, PUERTAS CON AMPLIA APERTURA, CIERRE DE SEGURIDAD , ENTREPAÑOS AJUSTABLES, BANDEJA COLECTORA ANTIDERRAMES DE FACIL LIMPIEZA. RECUBRIMIENTO EPOXICO EXTERIOR |  | UND | 6 | 8762264 | 52573584
14 | GABINETE PARA ALMACENAMIENTO DE ACIDOS CORROSIVOS CON FILTRCION |  | UND | 6 | 19205355 | 115232130
15 | DUCHA DEEMERGENCIA DE PISO A TECHO, CON ACCESORIO LAVAOJOS, INCLUYE SEÑALIZACION EN COLOR AMARILLO O NARANJA |  | UND | 1 | 3920000 | 3920000
MOLECULAR
16 | BUTACO PARA LABORATORIO, ASIENTO MEDIO CON ESPUMA INYECTADA DE ALTA DENSIDAD TAPIZADO EN PIEL INTEGRAL. CONJUNTO NEUMATICO CON APOYAPIES EN POLIURETANO, BASE DE CINCO ASPAS CON NIVELADOR FIJO. COLOR NEGRO. MATERIALES ESPECIALES PARA LABORATORIO (ANTIHONGO) |  | UND | 12 | 408170 | 4898040
17 | VIDEO BEAM |  | UND | 1 | 2665600 | 2665600
18 | SILLA FIJA ISOSCELES MALLA, ESPALDAR EN MARCO DE POLIPROPILENOS CON MALLA, ASIENTO EN ESPUMA DE ALTA DENSIDAD CON TAPIZ EN TELA TIPO MALLA, SIN BRAZOS ESTRUCTURA METALICA CON ACABADOS EN PINTURA ELECTROSTATICA. COLOR NEGRO. |  | UND | 10 | 210000 | 2100000
19 | PUESTO DE TRABAJO DE 1,20 X 60 CON SU RESPECTIVAS CAJONERAS COSTADO METALICO INCLUYE SUPERFICIE EN TABLEX DE 30MM CON FORMICA F8 Y FILOS EN CANTO RIGIDO. |  | UND | 2 | 849660 | 1699320
20 | SILLA SECRETARIAL PRAGA, ESPALDA EN POLIPROPILENO CON MALLA, ASIENTO EN ESPUMA DE ALTA DENSIDAD CON TAPIZ EN TELA TIPO MALLA, BRAZO GRADUABLE EN ALTURA, BASE DE CINCO ASPAS EN POLIPROPILENO CON RODACHINAS EN NYLON DE ALTA RESISTENCIA. MECANISMO NEUMATICO. COLOR NEGRO. |  | UND | 2 | 366520 | 733040
21 | ARMARIO PARA BATAS EN MADECORD DE 15 MM CON ENTREPAÑOS, PUERTAS ABATIBLES Y CHAPA DE SEGURIDAD DE 2,20 X 1,50 X 50. |  | UND | 1 | 3165400 | 3165400
22 | LOCKER DE TRES CUERPOS CON DOCE CASILLEROS, ELABORADO EN LAMINA CR CAL 22. DE 2,00 X 93 X 30. ACABADOS EN PINTURA ELECTROSTÁTICA. |  | UND | 1 | 1157870 | 1157870
23 | SECUENCIACION - MESON PERIMETRAL EN "L" EN RESINA FENOLICA PRENSADA COLOR NEGRO. RENGRUESE EN LOS BORDES Y SALPICADERO DE 10 cm. PERIMETRO=7,10m PROFUNDIDAD = 0 ,60 m. ESTRUCTURA INFERIOR METALICA ( HIERRO C.R.). POCETA PLASTICA 34x34x23cm, INCLUYE LLAVE REMOTA, GRIFERIA CUELLO DE CISNE FIJA. MODULO INFERIOR RODANTE EN TABLERO ESTRUCTURADO PARA LABORATORIOS, 3 CAJONES VERTICALES, MANIJAS EN ACERO INOX, Profundidad= 50cm, ancho= 45 cm y altura 80cm. POCETA PLASTICA 34x34x23cm, INCLIUYE LLAVE REMOTA, GRIFERIA CUELLO DE CISNE FIJA. ESCURRIDERO PARA VIDRIERIA EN RESINA FENOLICA PRENSADA A ALTAS TEMPERATURAS. Medidas: 60x60cm. CANALETA EN ACERO INOX PARA DESAGUE Y MANGUERA. |  | UND | 1 | 26850755 | 26850755
24 | HIBRIDACION - MESON PERIMETRAL EN "L" EN RESINA FENOLICA PRENSADA COLOR NEGRO. RENGRUESE EN LOS BORDES Y SALPICADERO DE 10 cm. PERIMETRO=6,00m PROFUNDIDAD = 0 ,60 m. ESTRUCTURA INFERIOR METALICA ( HIERRO C.R.).. |  | UND | 1 | 17702916 | 17702916
25 | ELECTROFORENSIS - MESON PERIMETRAL EN "L" EN RESINA FENOLICA PRENSADA COLOR NEGRO. RENGRUESE EN LOS BORDES Y SALPICADERO DE 10 cm. PERIMETRO=6,0,m PROFUNDIDAD = 0 ,60 m. ESTRUCTURA INFERIOR METALICA ( HIERRO C.R.). POCETA PLASTICA 34x34x23cm, INCLUYE LLAVE REMOTA, GRIFERIA CUELLO DE CISNE FIJA.ESCURRIDERO PARA VIDRIERIA EN RESINA FENOLICA . Medidas: 60x60cm. CANALETA EN ACERO INOX PARA DESAGUE Y MANGUERA. |  | UND | 1 | 21531884 | 21531884
26 | TERMOCICLADOR - MESON PERIMETRAL EN "L" EN RESINA FENOLICA PRENSADA COLOR NEGRO. RENGRUESE EN LOS BORDES Y SALPICADERO DE 10 cm. PERIMETRO=6,0,m PROFUNDIDAD = 0 ,60 m. ESTRUCTURA INFERIOR METALICA ( HIERRO C.R.). POCETA PLASTICA 34x34x23cm, INCLUYE LLAVE REMOTA, GRIFERIA CUELLO DE CISNE FIJA. MODULO INFERIOR RODANTE EN TABLERO ESTRUCTURADO PARA LABORATORIOS, 3 CAJONES VERTICALES, MANIJAS EN ACERO INOX, Profundidad= 50cm, ancho= 45 cm y altura 80cm. ESCURRIDERO PARA VIDRIERIA EN RESINA FENOLICA PRENSADA A ALTAS TEMPERATURAS. Medidas: 60x60cm. CANALETA EN ACERO INOX PARA DESAGUE Y MANGUERA. |  | UND | 1 | 23605221 | 23605221
27 | ACIDOS NUCLEICOS - MESON PERIMETRAL EN "U" EN RESINA FENOLICA PRENSADA COLOR NEGRO. RENGRUESE EN LOS BORDES Y SALPICADERO DE 10 cm. PERIMETRO=10,00m PROFUNDIDAD = 0 ,60 m. ESTRUCTURA INFERIOR METALICA ( HIERRO C.R.). MODULO INFERIOR RODANTE EN TABLERO ESTRUCTURADO PARA LABORATORIOS, 3 CAJONES VERTICALES, MANIJAS EN ACERO INOX, Profundidad= 50cm, ancho= 45 cm y altura 80cm. |  | UND | 1 | 31578197 | 31578197
28 | REACTIVOS - MESON PERIMETRAL EN "L" EN RESINA FENOLICA PRENSADA COLOR NEGRO. RENGRUESE EN LOS BORDES Y SALPICADERO DE 10 cm. PERIMETRO=6,20m PROFUNDIDAD = 0 ,60 m. ESTRUCTURA INFERIOR METALICA ( HIERRO C.R.). POCETA PLASTICA 34x34x23cm, INCLUYE LLAVE REMOTA, GRIFERIA CUELLO DE CISNE FIJA. ESCURRIDERO PARA VIDRIERIA EN RESINA FENOLICA PRENSADA A ALTAS TEMPERATURAS. Medidas: 60x60cm. CANALETA EN ACERO INOX PARA DESAGUE Y MANGUERA. |  | UND | 1 | 22121981 | 22121981
29 | MESON PERIMETRAL EN "L" EN RESINA FENOLICA PRENSADA COLOR NEGRO. RENGRUESE EN LOS BORDES Y SALPICADERO DE 10 cm. PERIMETRO=4,0,m PROFUNDIDAD = 0 ,60 m. ESTRUCTURA INFERIOR METALICA ( HIERRO C.R.). POCETA PLASTICA 34x34x23cm, INCLUYE LLAVE REMOTA, GRIFERIA CUELLO DE CISNE FIJA.ESCURRIDERO PARA VIDRIERIA EN RESINA FENOLICA PRENSADA A ALTAS TEMPERATURAS. Medidas: 60x60cm. CANALETA EN ACERO INOX PARA DESAGUE Y MANGUERA. |  | UND | 1 | 15630912 | 15630912
30 | TABLERO EN VIDRIO TEMPLADO DE 8MM DILATADO EN PARED CON ACCESORIOS EN ACERO INOXIDABLE |  | UND | 1 | 559776 | 559776
31 | DUCHA DE EMERGENCIA DE PISO A TECHO, CON ACCESORIO LAVAOJOS, INCLUYE SEÑALIZACION EN COLOR AMARILLO |  | UND | 1 | 3920000 | 3920000
ORGANICA
32 | ARMARIO PARA BATAS EN MADECORD DE 15 MM CON ENTREPAÑOS, PUERTAS ABATIBLES Y CHAPA DE SEGURIDAD DE 2,20 X 1,50 X 50. |  | UND | 1 | 3165400 | 3165400
33 | LOCKER DE TRES CUERPOS CON DOCE CASILLEROS, ELABORADO EN LAMINA CR CAL 22. DE 2,00 X 93 X 30. ACABADOS EN PINTURA ELECTROSTÁTICA. |  | UND | 1 | 1157870 | 1157870
34 | BUTACO PARA LABORATORIO, ASIENTO MEDIO CON ESPUMA INYECTADA DE ALTA DENSIDAD TAPIZADO EN PIEL INTEGRAL. CONJUNTO NEUMATICO CON APOYAPIES EN POLIURETANO, BASE DE CINCO ASPAS CON NIVELADOR FIJO. COLOR NEGRO. MATERIALES ESPECIALES PARA LABORATORIO (ANTIHONGO) |  | UND | 30 | 408170 | 12245100
35 | PUESTO DE TRABAJO DE 1,20 X 60 CON SU RESPECTIVAS CAJONERAS COSTADO METALICO INCLUYE SUPERFICIE EN TABLEX DE 30MM CON FORMICA F8 Y FILOS EN CANTO RIGIDO. |  | UND | 2 | 849660 | 1699320
36 | SILLA SECRETARIAL PRAGA, ESPALDA EN POLIPROPILENO CON MALLA, ASIENTO EN ESPUMA DE ALTA DENSIDAD CON TAPIZ EN TELA TIPO MALLA, BRAZO GRADUABLE EN ALTURA, BASE DE CINCO ASPAS EN POLIPROPILENO CON RODACHINAS EN NYLON DE ALTA RESISTENCIA. MECANISMO NEUMATICO. COLOR NEGRO. |  | UND | 2 | 366520 | 733040
37 | ISLA DE TRABAJO CON SUPERFICIE EN RESINA FENOLICA PRENSADA EN ALTAS TEMPERATURAS COLOR NEGRO A ALTAS TEMPERATURAS COLOR NEGRO. CUENTA CON REGRUESE EN LOS BORDES PARA MAYOR RIGIDEZ, LARGO=5,20M ISLA, ANCHO = 1,50 M. ESTRUCTURA INFERIOR METÁLICA HIERRO C.R., CON ACABADOS EN PINTURA ELECTROSTÁTICA AL AHORNO, ANCHO= 1,50 M. POCETA PLÁSTICA. MEDIDAS: 34X34X23CM, LLAVE REMOTA, GRIFERIA CUELLO DE CISNE FIJA. ESCURRIDERO PARA VIDRIERÍA EN RESINA FENÓLICA MEDIDAS: 60X60CM. CANALETA EN ACERO INOXIDABLE PARA DESAGÜE Y MANGUERA. |  | UND | 3 | 58063092.0882 | 174189276.2647
38 | MESON PERIMETRAL EN "L" EN RESINA FENOLICA PRENSADA COLOR NEGRO. RENGRUESE EN LOS BORDES Y SALPICADERO DE 10 cm. PERIMETRO=9,00m PROFUNDIDAD = 0 ,60 m. ESTRUCTURA INFERIOR METALICA ( HIERRO C.R.). POCETA PLASTICA 34x34x23cm, INCLUYE LLAVE REMOTA, GRIFERIA CUELLO DE CISNE FIJA. MODULO INFERIOR RODANTE EN TABLERO ESTRUCTURADO PARA LABORATORIOS, 3 CAJONES VERTICALES, MANIJAS EN ACERO INOX, Profundidad= 50cm, ancho= 45 cm y altura 80cm. ESCURRIDERO PARA VIDRIERIA EN RESINA FENOLICA PRENSADA A ALTAS TEMPERATURAS. Medidas: 60x60cm. CANALETA EN ACERO INOX PARA DESAGUE Y MANGUERA. |  | UND | 1 | 33038946 | 33038946
39 | MESON PERIMETRAL EN EN RESINA FENOLICA PRENSADA COLOR NEGRO. RENGRUESE EN LOS BORDES Y SALPICADERO DE 10 cm. PERIMETRO=2,50m PROFUNDIDAD = 2,5 m. ESTRUCTURA INFERIOR METALICA ( HIERRO C.R.).. |  | UND | 1 | 7376215 | 7376215
40 | MESA ANTIVIBRATORIA EN RESINA FENÓLICA PRENSADA A ALTAS TEMPERATURAS COLOR NEGRO. REGRUESE EN LOS BORDES PARA MAYOR RIGIDEZ Y SALPICADERO. PROFUNDIDAD = 0,80. ESTRUCTURA INFERIOR METÁLICA. ESTRUCTURA EN “C” CON AMARRE SUPERIOR POR MEDIO DE CARTERAS, PARA OFRECER MAYOR ESTABILIDAD. PROFUNDIDAD = 0 ,50 M. SUPERFICIE EN QUIMIOTOP, BASES EN CONCRETO FUNDIDO CON ACABADO METALICO EN PINTURA EPOXICA ELECTROSTATICA. |  | UND | 1 | 15890308 | 15890308
41 | MESON PERIMETRAL EN "L" EN RESINA FENOLICA PRENSADA COLOR NEGRO. RENGRUESE EN LOS BORDES Y SALPICADERO DE 10 cm. PERIMETRO=2,00m PROFUNDIDAD = 0 ,60 m. ESTRUCTURA INFERIOR METALICA ( HIERRO C.R.). POCETA PLASTICA 34x34x23cm, INCLUYE LLAVE REMOTA, GRIFERIA CUELLO DE CISNE FIJA.ESCURRIDERO PARA VIDRIERIA EN RESINA FENOLICA PRENSADA A ALTAS TEMPERATURAS. Medidas: 60x60cm. CANALETA EN ACERO INOX PARA DESAGUE Y MANGUERA. |  | UND | 1 | 9729940 | 9729940
42 | TABLERO EN VIDRIO TEMPLADO DE 8MM DILATADO EN PARED CON ACCESORIOS EN ACERO INOXIDABLE |  | UND | 1 | 559776 | 559776
43 | DUCHA DE EMERGENCIA DE PISO A TECHO, CON ACCESORIO LAVAOJOS, INCLUYE SEÑALIZACION EN COLOR AMARILLO |  | UND | 1 | 3920000 | 3920000
ANALISIS INSTRUMENTAL
43 | ARMARIO PARA BATAS EN MADECORD DE 15 MM CON ENTREPAÑOS, PUERTAS ABATIBLES Y CHAPA DE SEGURIDAD DE 2,20 X 1,50 X 50. |  | UND | 1 | 3165400 | 3165400
44 | LOCKER DE TRES CUERPOS CON DOCE CASILLEROS, ELABORADO EN LAMINA CR CAL 22. DE 2,00 X 93 X 30. ACABADOS EN PINTURA ELECTROSTÁTICA. |  | UND | 1 | 1157870 | 1157870
45 | BUTACO PARA LABORATORIO, ASIENTO MEDIO CON ESPUMA INYECTADA DE ALTA DENSIDAD TAPIZADO EN PIEL INTEGRAL. CONJUNTO NEUMATICO CON APOYAPIES EN POLIURETANO, BASE DE CINCO ASPAS CON NIVELADOR FIJO. COLOR NEGRO. MATERIALES ESPECIALES PARA LABORATORIO (ANTIHONGO) |  | UND | 8 | 408170 | 3265360
46 | PUESTO DE TRABAJO DE 1,20 X 60 CON SU RESPECTIVAS CAJONERAS COSTADO METALICO INCLUYE SUPERFICIE EN TABLEX DE 30MM CON FORMICA F8 Y FILOS EN CANTO RIGIDO. |  | UND | 2 | 849660 | 1699320
47 | SILLA SECRETARIAL PRAGA, ESPALDA EN POLIPROPILENO CON MALLA, ASIENTO EN ESPUMA DE ALTA DENSIDAD CON TAPIZ EN TELA TIPO MALLA, BRAZO GRADUABLE EN ALTURA, BASE DE CINCO ASPAS EN POLIPROPILENO CON RODACHINAS EN NYLON DE ALTA RESISTENCIA. MECANISMO NEUMATICO. COLOR NEGRO. |  | UND | 2 | 366520 | 733040
48 | ISLA DE TRABAJO CON SUPERFICIE EN RESINA FENÓLICA PRENSADA A ALTAS TEMPERATURAS COLOR NEGRO. REGRUESE EN LOS BORDES SIN SALPICADERO. ANCHO = 1,50 M. LARGO= 8,00M . ESTRUCTURA INFERIOR METÁLICA HIERRO C.R., CON ACABADOS EN PINTURA ELECTROSTÁTICA AL AHORNO ESTRUCTURA PARA MESONES ISLA CON AMARRE SUPERIOR Y SOPORTES INFERIORES. ANCHO= 1,50 M. 2 POCETA PLÁSTICA UBICADAS EN CADA EXTREMO. MEDIDAS: 34X34X23CM, INCLUYE: LLAVE REMOTA, GRIFERIA CUELLO DE CISNE FIJA. ESCURRIDERO PARA VIDRIERÍA EN RESINA FENÓLICA. MEDIDAS: 60X60CM. CUENTA CON CANALETA EN ACERO INOXIDABLE PARA DESAGÜE Y MANGUERA. 2 LLAVE REMOTA STD PARA GAS CON CÓDIGO COLOR. 2 LLAVE REMOTA STD PARA AGUA CON CÓDIGO COLOR. 2 POZUELO ESTANDAR DE 15 X 7 TIPO EXTRACTORA EN QUIMIOPLAST. 2 TOMA CORRIENTE 220 W. 6 TOMA CORRIENTE 11 0 W. 8 REPISA SUPERIOR PARA SERVICIOS. ANCHO = 0,3 M. FABRICADA EN LÁMINA METÁLICA CR PINTADA CON PINTURA ELECTROSTÁTICA COLOR GRIS. CANALETA DE 15 CM DE ALTO PARA SERVICIOS. NO INCLUYE: LAS CONEXIONES A LAS ACOMETIDAS. ALTURA TOTAL DE 75 CM. |  | UND | 2 | 77598282 | 155196564
49 | MESON PERIMETRAL EN RESINA FENOLICA PRENSADA COLOR NEGRO. RENGRUESE EN LOS BORDES Y SALPICADERO DE 10 cm. PERIMETRO=2,00m PROFUNDIDAD = 0 ,60 m. ESTRUCTURA INFERIOR METALICA ( HIERRO C.R.). POCETA PLASTICA 34x34x23cm, INCLUYE LLAVE REMOTA, GRIFERIA CUELLO DE CISNE FIJA.ESCURRIDERO PARA VIDRIERIA EN RESINA FENOLICA PRENSADA A ALTAS TEMPERATURAS. Medidas: 60x60cm. CANALETA EN ACERO INOX PARA DESAGUE Y MANGUERA. |  | UND | 1 | 17688422 | 17688422
50 | MESON PERIMETRAL EN "L" EN RESINA FENOLICA PRENSADA COLOR NEGRO. RENGRUESE EN LOS BORDES Y SALPICADERO DE 10 cm. PERIMETRO=2,50m PROFUNDIDAD = 2,5 m. ESTRUCTURA INFERIOR METALICA ( HIERRO C.R.).. |  | UND | 1 | 21833596 | 21833596
51 | TABLERO EN VIDRIO TEMPLADO DE 8MM DILATADO EN PARED CON ACCESORIOS EN ACERO INOXIDABLE |  | UND | 1 | 559776 | 559776
52 | DUCHA DE EMERGENCIA DE PISO A TECHO, CON ACCESORIO LAVAOJOS, INCLUYE SEÑALIZACION EN COLOR AMARILLO |  | UND | 1 | 3920000 | 3920000
MECANICA
53 | ARMARIO PARA BATAS EN MADECORD DE 15 MM CON ENTREPAÑOS, PUERTAS ABATIBLES Y CHAPA DE SEGURIDAD DE 2,20 X 1,50 X 50. |  | UND | 1 | 3165400 | 3165400
54 | LOCKER DE TRES CUERPOS CON DOCE CASILLEROS, ELABORADO EN LAMINA CR CAL 22. DE 2,00 X 93 X 30. ACABADOS EN PINTURA ELECTROSTÁTICA. |  | UND | 1 | 1157870 | 1157870
55 | SILLA FIJA ISOSCELES MALLA, ESPALDAR EN MARCO DE POLIPROPILENOS CON MALLA, ASIENTO EN ESPUMA DE ALTA DENSIDAD CON TAPIZ EN TELA TIPO MALLA, SIN BRAZOS ESTRUCTURA METALICA CON ACABADOS EN PINTURA ELECTROSTATICA. COLOR NEGRO. |  | UND | 30 | 210000 | 6300000
56 | MESON RECTO ELABORADO EN TABLEX DE 30 MM CON ENCHAPE EN FORMICA F8. ESTRUCTURA METALICA EN CR CL 18 TUBO CUADRADO DE 50MM CON PINTURA ELECTROSTATICA. MEDIDAS: 2,20 X 1,40. SIN ARCHIVADORES. |  | UND | 6 | 2998800 | 17992800
57 | ESTANTES DE 90 X 2,00 X 40 EN LAMINA CR PARALES EN CAL 16 DE UÑA GRADUABLE Y BANDEJAS EN CAL 22 CON PINTURA ELECTROSTATICA. |  | UND | 14 | 466480 | 6530720
58 | PUESTO DE TRABAJO DE 1,20 X 60 CON SU RESPECTIVAS CAJONERAS COSTADO METALICO INCLUYE SUPERFICIE EN TABLEX DE 30MM CON FORMICA F8 Y FILOS EN CANTO RIGIDO. |  | UND | 2 | 849660 | 1699320
59 | SILLA SECRETARIAL PRAGA, ESPALDA EN POLIPROPILENO CON MALLA, ASIENTO EN ESPUMA DE ALTA DENSIDAD CON TAPIZ EN TELA TIPO MALLA, BRAZO GRADUABLE EN ALTURA, BASE DE CINCO ASPAS EN POLIPROPILENO CON RODACHINAS EN NYLON DE ALTA RESISTENCIA. MECANISMO NEUMATICO. COLOR NEGRO. |  | UND | 2 | 366520 | 733040
60 | TABLERO EN VIDRIO TEMPLADO DE 8MM DILATADO EN PARED CON ACCESORIOS EN ACERO INOXIDABLE |  | UND | 1 | 559776 | 559776
ELECTRICIDAD
61 | ARMARIO PARA BATAS EN MADECORD DE 15 MM CON ENTREPAÑOS, PUERTAS ABATIBLES Y CHAPA DE SEGURIDAD DE 2,20 X 1,50 X 50. |  | UND | 1 | 3165400 | 3165400
62 | LOCKER DE TRES CUERPOS CON DOCE CASILLEROS, ELABORADO EN LAMINA CR CAL 22. DE 2,00 X 93 X 30. ACABADOS EN PINTURA ELECTROSTÁTICA. |  | UND | 1 | 1157870 | 1157870
63 | ESTANTES DE 1,00 X 2,00 X 50 ELABORADOS EN MADECORD DE 15 MM. CON ACCESORIOS CORRESPONDIENTES DE INSTALACIÓN. |  | UND | 21 | 1749300 | 36735300
64 | SILLA FIJA EN POLIPROPILENO INYECTADO COLOR NEGRO. |  | UND | 30 | 476012.7444 | 14280382.3328
65 | MESON RECTO ELABORADO EN TABLEX DE 30 MM CON ENCHAPE EN FORMICA F8ESTRUCTURA EN MDF CON ENCHAPE EN FORMICA F8. MEDIDAS: 2,20 X 1,40. SIN ARCHIVADORES. |  | UND | 6 | 2998800 | 17992800
66 | PUESTO DE TRABAJO DE 1,20 X 60 CON SU RESPECTIVAS CAJONERAS COSTADO METALICO INCLUYE SUPERFICIE EN TABLEX DE 30MM CON FORMICA F8 Y FILOS EN CANTO RIGIDO. |  | UND | 2 | 849660 | 1699320
67 | SILLA SECRETARIAL PRAGA, ESPALDA EN POLIPROPILENO CON MALLA, ASIENTO EN ESPUMA DE ALTA DENSIDAD CON TAPIZ EN TELA TIPO MALLA, BRAZO GRADUABLE EN ALTURA, BASE DE CINCO ASPAS EN POLIPROPILENO CON RODACHINAS EN NYLON DE ALTA RESISTENCIA. MECANISMO NEUMATICO. COLOR NEGRO. |  | UND | 2 | 366520 | 733040
68 | TABLERO EN VIDRIO TEMPLADO DE 8MM DILATADO EN PARED CON ACCESORIOS EN ACERO INOXIDABLE |  | UND | 1 | 559776 | 559776
ALMACEN QUIMICA
68 | ESTANTERIA METALICA DE 1,20 X 60 X 2,00 EN LAMINA CR PARALES EN CAL 16 DE UÑA GRADUABLE Y BANDEJAS EN CAL 22 CON PINTURA ELECTROSTATICA. |  | UND | 18 | 466480 | 8396640
69 | MUEBLE METALICO EN LAMINA CR CAL 22 CON ACBADOS EN PINTURA ELECTROSTÁTICA, PUERTAS CON VIDRIO LAMINADO 2+2. DE 90 x 2,00 x 60 |  | UND | 5 | 2332400 | 11662000
70 | PUESTOS DE TRABAJO DE 1,20 X 60 CON SU RESPECTIVAS CAJONERAS COSTADO METALICO INCLUYE SUPERFICIE EN TABLEX DE 30MM CON FORMICA F8 Y FILOS EN CANTO RIGIDO. |  | UND | 1 | 849660 | 849660
71 | SILLA SECRETARIAL PRAGA, ESPALDA EN POLIPROPILENO CON MALLA, ASIENTO EN ESPUMA DE ALTA DENSIDAD CON TAPIZ EN TELA TIPO MALLA, BRAZO GRADUABLE EN ALTURA, BASE DE CINCO ASPAS EN POLIPROPILENO CON RODACHINAS EN NYLON DE ALTA RESISTENCIA. MECANISMO NEUMATICO. COLOR NEGRO. |  | UND | 1 | 366520 | 366520
72 | ESTANTES DE 90 X 2,00 X 40 EN LAMINA CR PARALES EN CAL 16 DE UÑA GRADUABLE Y BANDEJAS EN CAL 22 CON PINTURA ELECTROSTATICA. |  | UND | 6 | 466480 | 2798880
73 | MESON PERIMETRAL EN RESINA FENOLICA PRENSADA COLOR NEGRO. RENGRUESE EN LOS BORDES Y SALPICADERO DE 10 cm. PERIMETRO=4,50m PROFUNDIDAD = 0 ,60 m. ESTRUCTURA INFERIOR METALICA ( HIERRO C.R.).. |  | UND | 1 | 12002697 | 12002697
74 | MESON PERIMETRAL EN RESINA FENOLICA PRENSADA COLOR NEGRO. RENGRUESE EN LOS BORDES Y SALPICADERO DE 10 cm. PERIMETRO=2,20m PROFUNDIDAD = 0 ,60 m. ESTRUCTURA INFERIOR METALICA ( HIERRO C.R.). POCETA PLASTICA 34x34x23cm, INCLUYE LLAVE REMOTA, GRIFERIA CUELLO DE CISNE FIJA.ESCURRIDERO PARA VIDRIERIA EN RESINA FENOLICA PRENSADA A ALTAS TEMPERATURAS. Medidas: 60x60cm. CANALETA EN ACERO INOX PARA DESAGUE Y MANGUERA. |  | UND | 1 | 10990685 | 10990685
75 | GABINETE DE SEGURIDAD PARA LIQUIDOS CORROSIVOS PARA ALTA CORROSIÓN. INTERIOR EN FIBRA DE VIDRIO. EXTERIOR EN LAMINA DE ACERO, PUERTAS CON AMPLIA APERTURA, CIERRE DE SEGURIDAD , ENTREPAÑOS AJUSTABLES, BANDEJA COLECTORA ANTIDERRAMES DE FACIL LIMPIEZA. RECUBRIMIENTO EPOXICO EXTERIOR |  | UND | 6 | 8762264 | 52573584
76 | GABINETE PARA ALMACENAMIENTO DE ACIDOS CORROSIVOS CON FILTRCION |  | UND | 6 | 19205355 | 115232130
77 | LOCKER DE TRES CUERPOS CON DOCE CASILLEROS, ELABORADO EN LAMINA CR CAL 22. DE 2,00 X 93 X 30. ACABADOS EN PINTURA ELECTROSTÁTICA. |  | UND | 1 | 1157870 | 1157870
78 | DUCHA DE EMERGENCIA DE PISO A TECHO, CON ACCESORIO LAVAOJOS, INCLUYE SEÑALIZACION EN COLOR AMARILLO |  | UND | 1 | 3920000 | 3920000
MICROBIOLOGIA
79 | ARMARIO PARA BATAS EN MADECORD DE 15 MM CON ENTREPAÑOS, PUERTAS ABATIBLES Y CHAPA DE SEGURIDAD DE 2,20 X 1,50 X 50. |  | UND | 1 | 3165400 | 3165400
80 | LOCKER DE TRES CUERPOS CON DOCE CASILLEROS, ELABORADO EN LAMINA CR CAL 22. DE 2,00 X 93 X 30. ACABADOS EN PINTURA ELECTROSTÁTICA. |  | UND | 1 | 1157870 | 1157870
81 | BUTACO PARA LABORATORIO, ASIENTO MEDIO CON ESPUMA INYECTADA DE ALTA DENSIDAD TAPIZADO EN PIEL INTEGRAL. CONJUNTO NEUMATICO CON APOYAPIES EN POLIURETANO, BASE DE CINCO ASPAS CON NIVELADOR FIJO. COLOR NEGRO. MATERIALES ESPECIALES PARA LABORATORIO (ANTIHONGO) |  | UND | 30 | 408170 | 12245100
82 | PUESTOS DE TRABAJO DE 1,20 X 60 CON SU RESPECTIVAS CAJONERAS COSTADO METALICO INCLUYE SUPERFICIE EN TABLEX DE 30MM CON FORMICA F8 Y FILOS EN CANTO RIGIDO. |  | UND | 3 | 849660 | 2548980
83 | SILLA SECRETARIAL PRAGA, ESPALDA EN POLIPROPILENO CON MALLA, ASIENTO EN ESPUMA DE ALTA DENSIDAD CON TAPIZ EN TELA TIPO MALLA, BRAZO GRADUABLE EN ALTURA, BASE DE CINCO ASPAS EN POLIPROPILENO CON RODACHINAS EN NYLON DE ALTA RESISTENCIA. MECANISMO NEUMATICO. COLOR NEGRO. |  | UND | 3 | 366520 | 1099560
84 | MESON PERIMETRALEN "L" EN RESINA FENOLICA PRENSADA COLOR NEGRO. RENGRUESE EN LOS BORDES Y SALPICADERO DE 10 cm. PERIMETRO=8,10m PROFUNDIDAD = 0 ,60 m. CON PERFORACIONES PARA CANECAS DE MANEJO DE RESIDUOS (NO INCLUIDAS) ESTRUCTURA INFERIOR METALICA ( HIERRO C.R.). POCETA PLASTICA 34x34x23cm, INCLUYE LLAVE REMOTA, GRIFERIA CUELLO DE CISNE FIJA.ESCURRIDERO PARA VIDRIERIA EN RESINA FENOLICA PRENSADA A ALTAS TEMPERATURAS. Medidas: 60x60cm. CANALETA EN ACERO INOX PARA DESAGUE Y MANGUERA. |  | UND | 1 | 26016089 | 26016089
85 | MESON PERIMETRAL EN "L" EN RESINA FENOLICA PRENSADA COLOR NEGRO. RENGRUESE EN LOS BORDES Y SALPICADERO DE 10 cm. PERIMETRO=8,10m PROFUNDIDAD = 0 ,60 m. ESTRUCTURA INFERIOR METALICA ( HIERRO C.R.). POCETA PLASTICA 34x34x23cm, INCLUYE LLAVE REMOTA, GRIFERIA CUELLO DE CISNE FIJA. MODULO INFERIOR RODANTE EN TABLERO ESTRUCTURADO PARA LABORATORIOS, 3 CAJONES VERTICALES, MANIJAS EN ACERO INOX, Profundidad= 50cm, ancho= 45 cm y altura 80cm. ESCURRIDERO PARA VIDRIERIA EN RESINA FENOLICA PRENSADA A ALTAS TEMPERATURAS. Medidas: 60x60cm. CANALETA EN ACERO INOX PARA DESAGUE Y MANGUERA. |  | UND | 1 | 14076034 | 14076034
86 | ISLA DE TRABAJO CON SUPERFIICIE EN RESINA FENÓLICA PRENSADA A ALTAS TEMPERATURAS COLOR NEGRO. CON REGRUESE EN LOS BORDES PARA MAYOR RIGIDEZ, PARA MESÓN ISLA, SIN SALPICADERO. ANCHO = 1,50 M LARGO=3,50M. ESTRUCTURA INFERIOR METÁLICA HIERRO C.R., CON ACABADOS EN PINTURA ELECTROSTÁTICA AL HORNO. ANCHO= 1,50 M. 1 POCETA PLÁSTIC EN UNO DE LOS EXTREMOS. MEDIDAS: 34X34X23CM, INCLUYE: LLAVE REMOTA, GRIFERIA CUELLO DE CISNE FIJA. ESCURRIDERO PARA VIDRIERÍA EN RESINA FENÓLICA MEDIDAS: 60X60CM. CANALETA EN ACERO INOXIDABLE PARA DESAGÜE Y MANGUERA. 2 LLAVE REMOTA STD PARA GAS CON CÓDIGO COLOR. 2 LLAVE REMOTA ESTANDARD PARA AGUA CON CÓDIGO COLOR. 2 POZUELO ESTANDAR DE 15 X 7 TIPO EXTRACTORA EN QUIMIOPLAST. 2TOMA CORRIENTE 220 W. 6 TOMA CORRIENTE 11 0 W. 8 REPISAS SUPERIOR PARA SERVICIOS. ANCHO = 0,3 M. FABRICADA EN LÁMINA METÁLICA CR PINTADA CON PINTURA ELECTROSTÁTICA COLOR GRIS. CANALETA DE 15 CM DE ALTO PARA SERVICIOS. |  | UND | 3 | 37794959 | 113384877
87 | TABLERO EN VIDRIO TEMPLADO DE 8MM DILATADO EN PARED CON ACCESORIOS EN ACERO INOXIDABLE |  | UND | 1 | 559776 | 559776
88 | DUCHA DE EMERGENCIA DE PISO A TECHO, CON ACCESORIO LAVAOJOS, INCLUYE SEÑALIZACION EN COLOR AMARILLO |  | UND | 1 | 3920000 | 3920000
GENETICA
89 | ARMARIO PARA BATAS EN MADECORD DE 15 MM CON ENTREPAÑOS, PUERTAS ABATIBLES Y CHAPA DE SEGURIDAD DE 2,20 X 1,50 X 50. |  | UND | 1 | 3165400 | 3165400
90 | LOCKER DE TRES CUERPOS CON DOCE CASILLEROS, ELABORADO EN LAMINA CR CAL 22. DE 2,00 X 93 X 30. ACABADOS EN PINTURA ELECTROSTÁTICA. |  | UND | 1 | 1157870 | 1157870
91 | BUTACO PARA LABORATORIO, ASIENTO MEDIO CON ESPUMA INYECTADA DE ALTA DENSIDAD TAPIZADO EN PIEL INTEGRAL. CONJUNTO NEUMATICO CON APOYAPIES EN POLIURETANO, BASE DE CINCO ASPAS CON NIVELADOR FIJO. COLOR NEGRO. MATERIALES ESPECIALES PARA LABORATORIO (ANTIHONGO) |  | UND | 28 | 408170 | 11428760
92 | MESON PERIMETRAL EN "L" EN RESINA FENOLICA PRENSADA COLOR NEGRO. RENGRUESE EN LOS BORDES Y SALPICADERO DE 10 cm. PERIMETRO=7,70m PROFUNDIDAD = 0 ,60 m. ESTRUCTURA INFERIOR METALICA ( HIERRO C.R.). MODULO INFERIOR RODANTE EN TABLERO ESTRUCTURADO PARA LABORATORIOS, 3 CAJONES VERTICALES, MANIJAS EN ACERO INOX, Profundidad= 50cm, ancho= 45 cm y altura 80cm. |  | UND | 1 | 22611285 | 22611285
93 | MESON PERIMETRAL EN "L" EN RESINA FENOLICA PRENSADA COLOR NEGRO. RENGRUESE EN LOS BORDES Y SALPICADERO DE 10 cm. PERIMETRO=5,10m PROFUNDIDAD = 0 ,60 m. ESTRUCTURA INFERIOR METALICA ( HIERRO C.R.). |  | UND | 1 | 13603057 | 13603057
94 | ISLA DE TRABAJO SEMICIRCULAR CON SUPERFICIE EN RESINA FENÓLICA PRENSADA A ALTAS TEMPERATURAS COLOR NEGRO. REGRUESE EN LOS BORDES PARA MAYOR RIGIDEZ, PARA MESÓN ISLA, SIN SALPICADERO. ANCHO = 1,50M ESTRUCTURA INFERIOR METÁLICA DE HIERRO C.R., CON ACABADOS EN PINTURA ELECTROSTÁTICA AL AHORNO. 1 POCETA PLÁSTICA. MEDIDAS: 34X34X23CM, INCLUYE: LLAVE REMOTA, GRIFERIA CUELLO DE CISNE FIJA. ESCURRIDERO PARA VIDRIERÍA EN RESINA FENÓLICA. MEDIDAS: 60X60CM. CUENTA CON CANALETA EN ACERO INOXIDABLE PARA DESAGÜE Y MANGUERA. 1 LLAVE REMOTA STD PARA GAS CON CÓDIGO COLOR. 2 LLAVE REMOTA STD PARA AGUA CON CÓDIGO COLOR. 2 POZUELO ESTANDAR DE 15 X 7 TIPO EXTRACTORA EN QUIMIOPLAST MÁS LLAVE TIPO CUELLO DE CISNE. 1 TORREJA ELÉCTRICA (PARA 4 TOMAS). 2 TOMA CORRIENTE 220 W. 6 TOMA CORRIENTE 11 0 W. REPISA SUPERIOR PARA SERVICIOS. ANCHO = 0,3 M. FABRICADA EN LÁMINA METÁLICA CR PINTADA CON PINTURA ELECTROSTÁTICA COLOR GRIS. CANALETA DE 15 CM DE ALTO PARA SERVICIOS. |  | UND | 5 | 39268226 | 196341130
95 | TABLERO EN VIDRIO TEMPLADO DE 8MM DILATADO EN PARED CON ACCESORIOS EN ACERO INOXIDABLE |  | UND | 1 | 559776 | 559776
96 | DUCHA DE EMERGENCIA DE PISO A TECHO, CON ACCESORIO LAVAOJOS, INCLUYE SEÑALIZACION EN COLOR AMARILLO |  | UND | 1 | 3920000 | 3920000
FISICOQUIMICA
97 | ARMARIO PARA BATAS EN MADECORD DE 15 MM CON ENTREPAÑOS, PUERTAS ABATIBLES Y CHAPA DE SEGURIDAD DE 2,20 X 1,50 X 50. |  | UND | 1 | 3165400 | 3165400
98 | LOCKER DE TRES CUERPOS CON DOCE CASILLEROS, ELABORADO EN LAMINA CR CAL 22. DE 2,00 X 93 X 30. ACABADOS EN PINTURA ELECTROSTÁTICA. |  | UND | 1 | 1157870 | 1157870
99 | PUESTOS DE TRABAJO DE 1,20 X 60 CON SU RESPECTIVAS CAJONERAS COSTADO METALICO INCLUYE SUPERFICIE EN TABLEX DE 30MM CON FORMICA F8 Y FILOS EN CANTO RIGIDO. |  | UND | 2 | 849660 | 1699320
100 | SILLA SECRETARIAL PRAGA, ESPALDA EN POLIPROPILENO CON MALLA, ASIENTO EN ESPUMA DE ALTA DENSIDAD CON TAPIZ EN TELA TIPO MALLA, BRAZO GRADUABLE EN ALTURA, BASE DE CINCO ASPAS EN POLIPROPILENO CON RODACHINAS EN NYLON DE ALTA RESISTENCIA. MECANISMO NEUMATICO. COLOR NEGRO. |  | UND | 2 | 366520 | 733040
101 | BUTACO PARA LABORATORIO, ASIENTO MEDIO CON ESPUMA INYECTADA DE ALTA DENSIDAD TAPIZADO EN PIEL INTEGRAL. CONJUNTO NEUMATICO CON APOYAPIES EN POLIURETANO, BASE DE CINCO ASPAS CON NIVELADOR FIJO. COLOR NEGRO. MATERIALES ESPECIALES PARA LABORATORIO (ANTIHONGO) |  | UND | 30 | 408170 | 12245100
102 | ISLA DE TRABAJO CON SUPERFIICIE EN RESINA FENÓLICA PRENSADA A ALTAS TEMPERATURAS COLOR NEGRO. CON REGRUESE EN LOS BORDES PARA MAYOR RIGIDEZ, PARA MESÓN ISLA, SIN SALPICADERO. ANCHO = 1,50 M LARGO=5,20M. ESTRUCTURA INFERIOR METÁLICA HIERRO C.R., CON ACABADOS EN PINTURA ELECTROSTÁTICA AL HORNO. ANCHO= 1,50 M. 2 POCETAS PLÁSTICAS (UNA EN CADA UNO DE LOS EXTREMOS). MEDIDAS: 34X34X23CM, INCLUYE: LLAVE REMOTA, GRIFERIA CUELLO DE CISNE FIJA. ESCURRIDERO PARA VIDRIERÍA EN RESINA FENÓLICA MEDIDAS: 60X60CM. CANALETA EN ACERO INOXIDABLE PARA DESAGÜE Y MANGUERA. 2 LLAVE REMOTA STD PARA GAS CON CÓDIGO COLOR. 2 LLAVE REMOTA ESTANDARD PARA AGUA CON CÓDIGO COLOR. 2 POZUELO ESTANDAR DE 15 X 7 TIPO EXTRACTORA EN QUIMIOPLAST. 2TOMA CORRIENTE 220 W. 6 TOMA CORRIENTE 11 0 W. 8 REPISAS SUPERIOR PARA SERVICIOS. ANCHO = 0,3 M. FABRICADA EN LÁMINA METÁLICA CR PINTADA CON PINTURA ELECTROSTÁTICA COLOR GRIS. CANALETA DE 15 CM DE ALTO PARA SERVICIOS. |  | UND | 3 | 58063092.0882 | 174189276.2647
103 | MESON PERIMETRALEN "L" EN RESINA FENOLICA PRENSADA COLOR NEGRO. RENGRUESE EN LOS BORDES Y SALPICADERO DE 10 cm. PERIMETRO=5,40m PROFUNDIDAD = 0 ,60 m. CON PERFORACIONES PARA CANECAS DE MANEJO DE RESIDUOS (NO INCLUIDAS) ESTRUCTURA INFERIOR METALICA ( HIERRO C.R.). POCETA PLASTICA 34x34x23cm, INCLUYE LLAVE REMOTA, GRIFERIA CUELLO DE CISNE FIJA.ESCURRIDERO PARA VIDRIERIA EN RESINA FENOLICA PRENSADA A ALTAS TEMPERATURAS. Medidas: 60x60cm. CANALETA EN ACERO INOX PARA DESAGUE Y MANGUERA. |  | UND | 1 | 20343859 | 20343859
104 | MESON PERIMETRALEN EN RESINA FENOLICA PRENSADA COLOR NEGRO. RENGRUESE EN LOS BORDES Y SALPICADERO DE 10 cm. PERIMETRO=2,00m PROFUNDIDAD = 0 ,60 m. CON PERFORACIONES PARA CANECAS DE MANEJO DE RESIDUOS (NO INCLUIDAS) ESTRUCTURA INFERIOR METALICA ( HIERRO C.R.). POCETA PLASTICA 34x34x23cm, INCLUYE LLAVE REMOTA, GRIFERIA CUELLO DE CISNE FIJA.ESCURRIDERO PARA VIDRIERIA EN RESINA FENOLICA PRENSADA A ALTAS TEMPERATURAS. Medidas: 60x60cm. CANALETA EN ACERO INOX PARA DESAGUE Y MANGUERA. |  | UND | 1 | 9729940 | 9729940
105 | TABLERO EN VIDRIO TEMPLADO DE 8MM DILATADO EN PARED CON ACCESORIOS EN ACERO INOXIDABLE |  | UND | 1 | 559776 | 559776
106 | DUCHA DE EMERGENCIA DE PISO A TECHO, CON ACCESORIO LAVAOJOS, INCLUYE SEÑALIZACION EN COLOR AMARILLO |  | UND | 1 | 3920000 | 3920000
QUIMICA ANALITICA
107 | ARMARIO PARA BATAS EN MADECORD DE 15 MM CON ENTREPAÑOS, PUERTAS ABATIBLES Y CHAPA DE SEGURIDAD DE 2,20 X 1,50 X 50. |  | UND | 1 | 3165400 | 3165400
108 | LOCKER DE TRES CUERPOS CON DOCE CASILLEROS, ELABORADO EN LAMINA CR CAL 22. DE 2,00 X 93 X 30. ACABADOS EN PINTURA ELECTROSTÁTICA. |  | UND | 1 | 1157870 | 1157870
109 | PUESTOS DE TRABAJO DE 1,20 X 60 CON SU RESPECTIVAS CAJONERAS COSTADO METALICO INCLUYE SUPERFICIE EN TABLEX DE 30MM CON FORMICA F8 Y FILOS EN CANTO RIGIDO. |  | UND | 1 | 849660 | 849660
110 | SILLA SECRETARIAL PRAGA, ESPALDA EN POLIPROPILENO CON MALLA, ASIENTO EN ESPUMA DE ALTA DENSIDAD CON TAPIZ EN TELA TIPO MALLA, BRAZO GRADUABLE EN ALTURA, BASE DE CINCO ASPAS EN POLIPROPILENO CON RODACHINAS EN NYLON DE ALTA RESISTENCIA. MECANISMO NEUMATICO. COLOR NEGRO. |  | UND | 1 | 366520 | 366520
111 | TABLERO EN VIDRIO TEMPLADO DE 8MM DILATADO EN PARED CON ACCESORIOS EN ACERO INOXIDABLE |  | UND | 1 | 559776 | 559776
112 | BUTACO PARA LABORATORIO, ASIENTO MEDIO CON ESPUMA INYECTADA DE ALTA DENSIDAD TAPIZADO EN PIEL INTEGRAL. CONJUNTO NEUMATICO CON APOYAPIES EN POLIURETANO, BASE DE CINCO ASPAS CON NIVELADOR FIJO. COLOR NEGRO. MATERIALES ESPECIALES PARA LABORATORIO (ANTIHONGO) |  | UND | 30 | 408170 | 12245100
113 | ISLA DE TRABAJO CON SUPERFIICIE EN RESINA FENÓLICA PRENSADA A ALTAS TEMPERATURAS COLOR NEGRO. CON REGRUESE EN LOS BORDES PARA MAYOR RIGIDEZ, PARA MESÓN ISLA, SIN SALPICADERO. ANCHO = 1,50 M LARGO=5,20M. ESTRUCTURA INFERIOR METÁLICA HIERRO C.R., CON ACABADOS EN PINTURA ELECTROSTÁTICA AL HORNO. ANCHO= 1,50 M. 2 POCETAS PLÁSTICAS (UNA EN CADA UNO DE LOS EXTREMOS). MEDIDAS: 34X34X23CM, INCLUYE: LLAVE REMOTA, GRIFERIA CUELLO DE CISNE FIJA. ESCURRIDERO PARA VIDRIERÍA EN RESINA FENÓLICA MEDIDAS: 60X60CM. CANALETA EN ACERO INOXIDABLE PARA DESAGÜE Y MANGUERA. 2 LLAVE REMOTA STD PARA GAS CON CÓDIGO COLOR. 2 LLAVE REMOTA ESTANDARD PARA AGUA CON CÓDIGO COLOR. 2 POZUELO ESTANDAR DE 15 X 7 TIPO EXTRACTORA EN QUIMIOPLAST. 2 TOMA CORRIENTE 220 W. 6 TOMA CORRIENTE 11 0 W. 8 REPISAS SUPERIOR PARA SERVICIOS. ANCHO = 0,3 M. FABRICADA EN LÁMINA METÁLICA CR PINTADA CON PINTURA ELECTROSTÁTICA COLOR GRIS. CANALETA DE 15 CM DE ALTO PARA SERVICIOS. |  | UND | 3 | 58063092.0882 | 174189276.2647
114 | MESON PERIMETRALEN EN RESINA FENOLICA PRENSADA COLOR NEGRO. RENGRUESE EN LOS BORDES Y SALPICADERO DE 10 cm. PERIMETRO=7,00m PROFUNDIDAD = 0 ,60 m. ESTRUCTURA INFERIOR METALICA ( HIERRO C.R.). POCETA PLASTICA 34x34x23cm, INCLUYE LLAVE REMOTA, GRIFERIA CUELLO DE CISNE FIJA. ESCURRIDERO PARA VIDRIERIA EN RESINA FENOLICA Medidas: 60x60cm. CANALETA EN ACERO INOX PARA DESAGUE Y MANGUERA. |  | UND | 1 | 24482370 | 24482370
115 | MESON PERIMETRALEN EN RESINA FENOLICA PRENSADA COLOR NEGRO. RENGRUESE EN LOS BORDES Y SALPICADERO DE 10 cm. PERIMETRO=5,0m PROFUNDIDAD = 0 ,60 m. ESTRUCTURA INFERIOR METALICA ( HIERRO C.R.). POCETA PLASTICA 34x34x23cm, INCLUYE LLAVE REMOTA, GRIFERIA CUELLO DE CISNE FIJA. ESCURRIDERO PARA VIDRIERIA EN RESINA FENOLICA Medidas: 60x60cm. CANALETA EN ACERO INOX PARA DESAGUE Y MANGUERA. |  | UND | 1 | 18581398 | 18581398
116 | MESON PERIMETRAL EN RESINA FENOLICA PRENSADA COLOR NEGRO. RENGRUESE EN LOS BORDES Y SALPICADERO DE 10 cm. PERIMETRO=5,00m PROFUNDIDAD = 0 ,60 m. ESTRUCTURA INFERIOR METALICA ( HIERRO C.R.). |  | UND | 1 | 14752430 | 14752430
117 | MESA ANTIVIBRATORIA EN RESINA FENÓLICA PRENSADA A ALTAS TEMPERATURAS COLOR NEGRO. REGRUESE EN LOS BORDES PARA MAYOR RIGIDEZ Y SALPICADERO. PROFUNDIDAD = 0,80.ESTRUCTURA INFERIOR METÁLICA. ESTRUCTURA EN “C” CON AMARRE SUPERIOR POR MEDIO DE CARTERAS, PARA OFRECER MAYOR ESTABILIDAD. PROFUNDIDAD = 0 ,50 M. SUPERFICIE EN QUIMIOTOP, BASES EN CONCRETO FUNDIDO CON ACABADO METALICO EN PINTURA EPOXICA ELECTROSTATICA. |  | UND | 1 | 3981740 | 3981740
118 | DUCHA DE EMERGENCIA DE PISO A TECHO, CON ACCESORIO LAVAOJOS, INCLUYE SEÑALIZACION EN COLOR AMARILLO |  | UND | 1 | 3920000 | 3920000
MECANICA
119 | ARMARIO PARA BATAS EN MADECORD DE 15 MM CON ENTREPAÑOS, PUERTAS ABATIBLES Y CHAPA DE SEGURIDAD DE 2,20 X 1,50 X 50. |  | UND | 1 | 3165400 | 3165400
120 | LOCKER DE TRES CUERPOS CON DOCE CASILLEROS, ELABORADO EN LAMINA CR CAL 22. DE 2,00 X 93 X 30. ACABADOS EN PINTURA ELECTROSTÁTICA. |  | UND | 1 | 1157870 | 1157870
121 | SILLA FIJA ISOSCELES MALLA, ESPALDAR EN MARCO DE POLIPROPILENOS CON MALLA, ASIENTO EN ESPUMA DE ALTA DENSIDAD CON TAPIZ EN TELA TIPO MALLA, SIN BRAZOS ESTRUCTURA METALICA CON ACABADOS EN PINTURA ELECTROSTATICA. COLOR NEGRO. |  | UND | 30 | 210000 | 6300000
122 | MESON RECTO ELABORADO EN TABLEX DE 30 MM CON ENCHAPE EN FORMICA F8. ESTRUCTURA METALICA EN CR CL 18 TUBO CUADRADO DE 50MM CON PINTURA ELECTROSTATICA. MEDIDAS: 2,20 X 1,40. SIN ARCHIVADORES. |  | UND | 6 | 2998800 | 17992800
123 | ESTANTES DE 90 X 2,00 X 40 EN LAMINA CR PARALES EN CAL 16 DE UÑA GRADUABLE Y BANDEJAS EN CAL 22 CON PINTURA ELECTROSTATICA. |  | UND | 14 | 466480 | 6530720
124 | PUESTO DE TRABAJO DE 1,20 X 60 CON SU RESPECTIVAS CAJONERAS COSTADO METALICO INCLUYE SUPERFICIE EN TABLEX DE 30MM CON FORMICA F8 Y FILOS EN CANTO RIGIDO. |  | UND | 1 | 849660 | 849660
125 | SILLA SECRETARIAL PRAGA, ESPALDA EN POLIPROPILENO CON MALLA, ASIENTO EN ESPUMA DE ALTA DENSIDAD CON TAPIZ EN TELA TIPO MALLA, BRAZO GRADUABLE EN ALTURA, BASE DE CINCO ASPAS EN POLIPROPILENO CON RODACHINAS EN NYLON DE ALTA RESISTENCIA. MECANISMO NEUMATICO. COLOR NEGRO. |  | UND | 1 | 366520 | 366520
126 | TABLERO EN VIDRIO TEMPLADO DE 8MM DILATADO EN PARED CON ACCESORIOS EN ACERO INOXIDABLE |  | UND | 1 | 1030176 | 1030176
ELECTRICIDAD
127 | ARMARIO PARA BATAS EN MADECORD DE 15 MM CON ENTREPAÑOS, PUERTAS ABATIBLES Y CHAPA DE SEGURIDAD DE 2,20 X 1,50 X 50. |  | UND | 1 | 3165400 | 3165400
128 | LOCKER DE TRES CUERPOS CON DOCE CASILLEROS, ELABORADO EN LAMINA CR CAL 22. DE 2,00 X 93 X 30. ACABADOS EN PINTURA ELECTROSTÁTICA. |  | UND | 1 | 1157870 | 1157870
129 | ESTANTES DE 1,00 X 2,00 X 50 ELABORADOS EN MADECORD DE 15 MM. CON ACCESORIOS CORRESPONDIENTES DE INSTALACIÓN. |  | UND | 21 | 1749300 | 36735300
130 | SILLA FIJA EN POLIPROPILENO INYECTADO COLOR NEGRO. |  | UND | 30 | 476012.7444 | 14280382.3328
131 | MESON RECTO ELABORADO EN TABLEX DE 30 MM CON ENCHAPE EN FORMICA F8ESTRUCTURA EN MDF CON ENCHAPE EN FORMICA F8. MEDIDAS: 2,20 X 1,40. SIN ARCHIVADORES. |  | UND | 6 | 2998800 | 17992800
132 | PUESTO DE TRABAJO DE 1,20 X 60 CON SU RESPECTIVAS CAJONERAS COSTADO METALICO INCLUYE SUPERFICIE EN TABLEX DE 30MM CON FORMICA F8 Y FILOS EN CANTO RIGIDO. |  | UND | 1 | 849660 | 849660
133 | SILLA SECRETARIAL PRAGA, ESPALDA EN POLIPROPILENO CON MALLA, ASIENTO EN ESPUMA DE ALTA DENSIDAD CON TAPIZ EN TELA TIPO MALLA, BRAZO GRADUABLE EN ALTURA, BASE DE CINCO ASPAS EN POLIPROPILENO CON RODACHINAS EN NYLON DE ALTA RESISTENCIA. MECANISMO NEUMATICO. COLOR NEGRO. |  | UND | 1 | 366520 | 366520
134 | TABLERO EN VIDRIO TEMPLADO DE 8MM DILATADO EN PARED CON ACCESORIOS EN ACERO INOXIDABLE |  | UND | 1 | 559776 | 559776
BIOLOGIA GENERAL 1
135 | ARMARIO PARA BATAS EN MADECORD DE 15 MM CON ENTREPAÑOS, PUERTAS ABATIBLES Y CHAPA DE SEGURIDAD DE 2,20 X 1,50 X 50. |  | UND | 1 | 3165400 | 3165400
136 | LOCKER DE TRES CUERPOS CON DOCE CASILLEROS, ELABORADO EN LAMINA CR CAL 22. DE 2,00 X 93 X 30. ACABADOS EN PINTURA ELECTROSTÁTICA. |  | UND | 1 | 1157870 | 1157870
137 | BUTACO PARA LABORATORIO, ASIENTO MEDIO CON ESPUMA INYECTADA DE ALTA DENSIDAD TAPIZADO EN PIEL INTEGRAL. CONJUNTO NEUMATICO CON APOYAPIES EN POLIURETANO, BASE DE CINCO ASPAS CON NIVELADOR FIJO. COLOR NEGRO. MATERIALES ESPECIALES PARA LABORATORIO (ANTIHONGO) |  | UND | 28 | 408170 | 11428760
138 | TABLERO EN VIDRIO TEMPLADO DE 8MM DILATADO EN PARED CON ACCESORIOS EN ACERO INOXIDABLE |  | UND | 1 | 559776 | 559776
139 | PUESTO DE TRABAJO DE 1,20 X 60 CON SU RESPECTIVAS CAJONERAS COSTADO METALICO INCLUYE SUPERFICIE EN TABLEX DE 30MM CON FORMICA F8 Y FILOS EN CANTO RIGIDO. |  | UND | 1 | 849660 | 849660
140 | SILLA SECRETARIAL PRAGA, ESPALDA EN POLIPROPILENO CON MALLA, ASIENTO EN ESPUMA DE ALTA DENSIDAD CON TAPIZ EN TELA TIPO MALLA, BRAZO GRADUABLE EN ALTURA, BASE DE CINCO ASPAS EN POLIPROPILENO CON RODACHINAS EN NYLON DE ALTA RESISTENCIA. MECANISMO NEUMATICO. COLOR NEGRO. |  | UND | 1 | 366520 | 366520
141 | ISLA DE TRABAJO SEMICIRCULAR CON SUPERFICIE EN RESINA FENÓLICA PRENSADA A ALTAS TEMPERATURAS COLOR NEGRO. REGRUESE EN LOS BORDES PARA MAYOR RIGIDEZ, PARA MESÓN ISLA, SIN SALPICADERO. ANCHO = 1,50M ESTRUCTURA INFERIOR METÁLICA DE HIERRO C.R., CON ACABADOS EN PINTURA ELECTROSTÁTICA AL AHORNO. 1 POCETA PLÁSTICA. MEDIDAS: 34X34X23CM, INCLUYE: LLAVE REMOTA, GRIFERIA CUELLO DE CISNE FIJA. ESCURRIDERO PARA VIDRIERÍA EN RESINA FENÓLICA. MEDIDAS: 60X60CM. CUENTA CON CANALETA EN ACERO INOXIDABLE PARA DESAGÜE Y MANGUERA. 1 LLAVE REMOTA STD PARA GAS CON CÓDIGO COLOR. 2 LLAVE REMOTA STD PARA AGUA CON CÓDIGO COLOR. 2 POZUELO ESTANDAR DE 15 X 7 TIPO EXTRACTORA EN QUIMIOPLAST MÁS LLAVE TIPO CUELLO DE CISNE. 1 TORREJA ELÉCTRICA (PARA 4 TOMAS). 2 TOMA CORRIENTE 220 W. 6 TOMA CORRIENTE 11 0 W. REPISA SUPERIOR PARA SERVICIOS. ANCHO = 0,3 M. FABRICADA EN LÁMINA METÁLICA CR PINTADA CON PINTURA ELECTROSTÁTICA COLOR GRIS. CANALETA DE 15 CM DE ALTO PARA SERVICIOS. |  | UND | 4 | 39268226 | 157072904
142 | MESON PERIMETRAL EN "L" EN RESINA FENOLICA PRENSADA COLOR NEGRO. RENGRUESE EN LOS BORDES Y SALPICADERO DE 10 cm. PERIMETRO=6,50m PROFUNDIDAD = 0 ,60 m. ESTRUCTURA INFERIOR METALICA ( HIERRO C.R.). |  | UND | 1 | 19178159 | 19178159
143 | MESON PERIMETRAL EN "L" EN RESINA FENOLICA PRENSADA COLOR NEGRO. RENGRUESE EN LOS BORDES Y SALPICADERO DE 10 cm. PERIMETRO=6,00m PROFUNDIDAD = 0 ,60 m. ESTRUCTURA INFERIOR METALICA ( HIERRO C.R.). |  | UND | 1 | 17702916 | 17702916
144 | MESON PERIMETRALEN EN RESINA FENOLICA PRENSADA COLOR NEGRO. RENGRUESE EN LOS BORDES Y SALPICADERO DE 10 cm. PERIMETRO=3,30m PROFUNDIDAD = 0 ,60 m. ESTRUCTURA INFERIOR METALICA ( HIERRO C.R.). POCETA PLASTICA 34x34x23cm, INCLUYE LLAVE REMOTA, GRIFERIA CUELLO DE CISNE FIJA. ESCURRIDERO PARA VIDRIERIA EN RESINA FENOLICA Medidas: 60x60cm. CANALETA EN ACERO INOX PARA DESAGUE Y MANGUERA. |  | UND | 1 | 13565572 | 13565572
145 | DUCHA DE EMERGENCIA DE PISO A TECHO, CON ACCESORIO LAVAOJOS, INCLUYE SEÑALIZACION EN COLOR AMARILLO |  | UND | 1 | 3920000 | 3920000
BIOLOGIA GENERAL 2
146 | ARMARIO PARA BATAS EN MADECORD DE 15 MM CON ENTREPAÑOS, PUERTAS ABATIBLES Y CHAPA DE SEGURIDAD DE 2,20 X 1,50 X 50. |  | UND | 1 | 3165400 | 3165400
147 | LOCKER DE TRES CUERPOS CON DOCE CASILLEROS, ELABORADO EN LAMINA CR CAL 22. DE 2,00 X 93 X 30. ACABADOS EN PINTURA ELECTROSTÁTICA. |  | UND | 1 | 1157870 | 1157870
148 | BUTACO PARA LABORATORIO, ASIENTO MEDIO CON ESPUMA INYECTADA DE ALTA DENSIDAD TAPIZADO EN PIEL INTEGRAL. CONJUNTO NEUMATICO CON APOYAPIES EN POLIURETANO, BASE DE CINCO ASPAS CON NIVELADOR FIJO. COLOR NEGRO. MATERIALES ESPECIALES PARA LABORATORIO (ANTIHONGO) |  | UND | 28 | 408170 | 11428760
149 | TABLERO EN VIDRIO TEMPLADO DE 8MM DILATADO EN PARED CON ACCESORIOS EN ACERO INOXIDABLE |  | UND | 1 | 559776 | 559776
150 | PUESTO DE TRABAJO DE 1,20 X 60 CON SU RESPECTIVAS CAJONERAS COSTADO METALICO INCLUYE SUPERFICIE EN TABLEX DE 30MM CON FORMICA F8 Y FILOS EN CANTO RIGIDO. |  | UND | 1 | 849660 | 849660
151 | SILLA SECRETARIAL PRAGA, ESPALDA EN POLIPROPILENO CON MALLA, ASIENTO EN ESPUMA DE ALTA DENSIDAD CON TAPIZ EN TELA TIPO MALLA, BRAZO GRADUABLE EN ALTURA, BASE DE CINCO ASPAS EN POLIPROPILENO CON RODACHINAS EN NYLON DE ALTA RESISTENCIA. MECANISMO NEUMATICO. COLOR NEGRO. |  | UND | 1 | 366520 | 366520
152 | ISLA DE TRABAJO SEMICIRCULAR CON SUPERFICIE EN RESINA FENÓLICA PRENSADA A ALTAS TEMPERATURAS COLOR NEGRO. REGRUESE EN LOS BORDES PARA MAYOR RIGIDEZ, PARA MESÓN ISLA, SIN SALPICADERO. ANCHO = 1,50M ESTRUCTURA INFERIOR METÁLICA DE HIERRO C.R., CON ACABADOS EN PINTURA ELECTROSTÁTICA AL AHORNO. 1 POCETA PLÁSTICA. MEDIDAS: 34X34X23CM, INCLUYE: LLAVE REMOTA, GRIFERIA CUELLO DE CISNE FIJA. ESCURRIDERO PARA VIDRIERÍA EN RESINA FENÓLICA. MEDIDAS: 60X60CM. CUENTA CON CANALETA EN ACERO INOXIDABLE PARA DESAGÜE Y MANGUERA. 1 LLAVE REMOTA STD PARA GAS CON CÓDIGO COLOR. 2 LLAVE REMOTA STD PARA AGUA CON CÓDIGO COLOR. 2 POZUELO ESTANDAR DE 15 X 7 TIPO EXTRACTORA EN QUIMIOPLAST MÁS LLAVE TIPO CUELLO DE CISNE. 1 TORREJA ELÉCTRICA (PARA 4 TOMAS). 2 TOMA CORRIENTE 220 W. 6 TOMA CORRIENTE 11 0 W. REPISA SUPERIOR PARA SERVICIOS. ANCHO = 0,3 M. FABRICADA EN LÁMINA METÁLICA CR PINTADA CON PINTURA ELECTROSTÁTICA COLOR GRIS. CANALETA DE 15 CM DE ALTO PARA SERVICIOS. |  | UND | 4 | 39268226 | 157072904
153 | MESON PERIMETRAL EN "L" EN RESINA FENOLICA PRENSADA COLOR NEGRO. RENGRUESE EN LOS BORDES Y SALPICADERO DE 10 cm. PERIMETRO=7,70m PROFUNDIDAD = 0 ,60 m. ESTRUCTURA INFERIOR METALICA ( HIERRO C.R.). |  | UND | 1 | 22717576 | 22717576
154 | MESON PERIMETRAL EN "L" EN RESINA FENOLICA PRENSADA COLOR NEGRO. RENGRUESE EN LOS BORDES Y SALPICADERO DE 10 cm. PERIMETRO=7,70m PROFUNDIDAD = 0 ,60 m. ESTRUCTURA INFERIOR METALICA ( HIERRO C.R.). |  | UND | 1 | 14457381 | 14457381
155 | MESON PERIMETRAL EN "L" EN RESINA FENOLICA PRENSADA COLOR NEGRO. RENGRUESE EN LOS BORDES Y SALPICADERO DE 10 cm. PERIMETRO=7,70m PROFUNDIDAD = 0 ,60 m. ESTRUCTURA INFERIOR METALICA ( HIERRO C.R.). |  | UND | 1 | 10024988 | 10024988
156 | DUCHA DE EMERGENCIA DE PISO A TECHO, CON ACCESORIO LAVAOJOS, INCLUYE SEÑALIZACION EN COLOR AMARILLO |  | UND | 1 | 3920000 | 3920000
QUIMICA GENERAL
157 | ARMARIO PARA BATAS EN MADECORD DE 15 MM CON ENTREPAÑOS, PUERTAS ABATIBLES Y CHAPA DE SEGURIDAD DE 2,20 X 1,50 X 50. |  | UND | 1 | 3165400 | 3165400
158 | LOCKER DE TRES CUERPOS CON DOCE CASILLEROS, ELABORADO EN LAMINA CR CAL 22. DE 2,00 X 93 X 30. ACABADOS EN PINTURA ELECTROSTÁTICA. |  | UND | 1 | 1157870 | 1157870
159 | BUTACO PARA LABORATORIO, ASIENTO MEDIO CON ESPUMA INYECTADA DE ALTA DENSIDAD TAPIZADO EN PIEL INTEGRAL. CONJUNTO NEUMATICO CON APOYAPIES EN POLIURETANO, BASE DE CINCO ASPAS CON NIVELADOR FIJO. COLOR NEGRO. MATERIALES ESPECIALES PARA LABORATORIO (ANTIHONGO) |  | UND | 30 | 408170 | 12245100
160 | PUESTO DE TRABAJO DE 1,20 X 60 CON SU RESPECTIVAS CAJONERAS COSTADO METALICO INCLUYE SUPERFICIE EN TABLEX DE 30MM CON FORMICA F8 Y FILOS EN CANTO RIGIDO. |  | UND | 2 | 849660 | 1699320
161 | SILLA SECRETARIAL PRAGA, ESPALDA EN POLIPROPILENO CON MALLA, ASIENTO EN ESPUMA DE ALTA DENSIDAD CON TAPIZ EN TELA TIPO MALLA, BRAZO GRADUABLE EN ALTURA, BASE DE CINCO ASPAS EN POLIPROPILENO CON RODACHINAS EN NYLON DE ALTA RESISTENCIA. MECANISMO NEUMATICO. COLOR NEGRO. |  | UND | 2 | 366520 | 733040
162 | MESON PERIMETRALEN "L" EN RESINA FENOLICA PRENSADA COLOR NEGRO. RENGRUESE EN LOS BORDES Y SALPICADERO DE 10 cm. PERIMETRO=9,00m PROFUNDIDAD = 0 ,60 m. ESTRUCTURA INFERIOR METALICA ( HIERRO C.R.). POCETA PLASTICA 34x34x23cm, INCLUYE LLAVE REMOTA, GRIFERIA CUELLO DE CISNE FIJA. ESCURRIDERO PARA VIDRIERIA EN RESINA FENOLICA PRENSADA A ALTAS TEMPERATURAS. Medidas: 60x60cm. CANALETA EN ACERO INOX PARA DESAGUE Y MANGUERA. |  | UND | 1 | 30965609 | 30965609
163 | MESON PERIMETRAL EN EN RESINA FENOLICA PRENSADA COLOR NEGRO. RENGRUESE EN LOS BORDES Y SALPICADERO DE 10 cm. PERIMETRO=7,00m PROFUNDIDAD = 2,5 m. ESTRUCTURA INFERIOR METALICA ( HIERRO C.R.).. |  | UND | 1 | 20653402 | 20653402
164 | MESON PERIMETRALEN EN RESINA FENOLICA PRENSADA COLOR NEGRO. RENGRUESE EN LOS BORDES Y SALPICADERO DE 10 cm. PERIMETRO=2,00m PROFUNDIDAD = 0 ,60 m. ESTRUCTURA INFERIOR METALICA ( HIERRO C.R.). POCETA PLASTICA 34x34x23cm, INCLUYE LLAVE REMOTA, GRIFERIA CUELLO DE CISNE FIJA. ESCURRIDERO PARA VIDRIERIA EN RESINA FENOLICA Medidas: 60x60cm. CANALETA EN ACERO INOX PARA DESAGUE Y MANGUERA. |  | UND | 1 | 10400588 | 10400588
165 | TABLERO EN VIDRIO TEMPLADO DE 8MM DILATADO EN PARED CON ACCESORIOS EN ACERO INOXIDABLE |  | UND | 1 | 1030176 | 1030176
166 | DUCHA DE EMERGENCIA DE PISO A TECHO, CON ACCESORIO LAVAOJOS, INCLUYE SEÑALIZACION EN COLOR AMARILLO |  | UND | 1 | 3920000 | 3920000
BIOQUIMICA
167 | ARMARIO PARA BATAS EN MADECORD DE 15 MM CON ENTREPAÑOS, PUERTAS ABATIBLES Y CHAPA DE SEGURIDAD DE 2,20 X 1,50 X 50. |  | UND | 1 | 3165400 | 3165400
168 | LOCKER DE TRES CUERPOS CON DOCE CASILLEROS, ELABORADO EN LAMINA CR CAL 22. DE 2,00 X 93 X 30. ACABADOS EN PINTURA ELECTROSTÁTICA. |  | UND | 1 | 1157870 | 1157870
169 | BUTACO PARA LABORATORIO, ASIENTO MEDIO CON ESPUMA INYECTADA DE ALTA DENSIDAD TAPIZADO EN PIEL INTEGRAL. CONJUNTO NEUMATICO CON APOYAPIES EN POLIURETANO, BASE DE CINCO ASPAS CON NIVELADOR FIJO. COLOR NEGRO. MATERIALES ESPECIALES PARA LABORATORIO (ANTIHONGO) |  | UND | 30 | 408170 | 12245100
170 | PUESTO DE TRABAJO DE 1,20 X 60 CON SU RESPECTIVAS CAJONERAS COSTADO METALICO INCLUYE SUPERFICIE EN TABLEX DE 30MM CON FORMICA F8 Y FILOS EN CANTO RIGIDO. |  | UND | 1 | 849660 | 849660
171 | SILLA SECRETARIAL PRAGA, ESPALDA EN POLIPROPILENO CON MALLA, ASIENTO EN ESPUMA DE ALTA DENSIDAD CON TAPIZ EN TELA TIPO MALLA, BRAZO GRADUABLE EN ALTURA, BASE DE CINCO ASPAS EN POLIPROPILENO CON RODACHINAS EN NYLON DE ALTA RESISTENCIA. MECANISMO NEUMATICO. COLOR NEGRO. |  | UND | 1 | 366520 | 366520
172 | MESA ANTIVIBRATORIA INDEPENDIENTE STANDARD. CON SUPERFICIE EN QUIMIOTOP, BASES EN CONCRETO FUNDIDO CON ACABADO METALICO EN PINTURA EPOXICA ELECTROSTATICA. BARRA DE REFUERZO EN EL CENTRO PARA DARLE MAYOR ESTABILIDAD. (ANCHOXPROFUN.XALTO) 80 X 60 X 90 CM |  | UND | 2 | 3981740 | 7963480
173 | MESON PERIMETRALEN EN RESINA FENOLICA PRENSADA COLOR NEGRO. RENGRUESE EN LOS BORDES Y SALPICADERO DE 10 cm. PERIMETRO=4,00m PROFUNDIDAD = 0 ,60 m. ESTRUCTURA INFERIOR METALICA ( HIERRO C.R.). POCETA PLASTICA 34x34x23cm, INCLUYE LLAVE REMOTA, GRIFERIA CUELLO DE CISNE FIJA. ESCURRIDERO PARA VIDRIERIA EN RESINA FENOLICA Medidas: 60x60cm. CANALETA EN ACERO INOX PARA DESAGUE Y MANGUERA. |  | UND | 1 | 15630912 | 15630912
174 | MESON PERIMETRAL EN EN RESINA FENOLICA PRENSADA COLOR NEGRO. RENGRUESE EN LOS BORDES Y SALPICADERO DE 10 cm. PERIMETRO=3,00m PROFUNDIDAD = 2,5 m. ESTRUCTURA INFERIOR METALICA ( HIERRO C.R.).. |  | UND | 1 | 2950486 | 2950486
175 | MESON PERIMETRAL EN EN RESINA FENOLICA PRENSADA COLOR NEGRO. RENGRUESE EN LOS BORDES Y SALPICADERO DE 10 cm. PERIMETRO=3,00m PROFUNDIDAD = 2,5 m. ESTRUCTURA INFERIOR METALICA ( HIERRO C.R.).. |  | UND | 2 | 8851458 | 17702916
176 | ISLA DE TRABAJO CON SUPERFICIE EN RESINA FENÓLICA PRENSADA A ALTAS TEMPERATURAS COLOR NEGRO. REGRUESE EN LOS BORDES PARA MAYOR RIGIDEZ, PARA MESÓN ISLA, SIN SALPICADERO. ANCHO = 1,50 M. ESTRUCTURA INFERIOR METÁLICA. HIERRO C.R., CON ACABADOS EN PINTURA ELECTROSTÁTICA AL HORNO. 2 POCETA PLÁSTICA (UNICADA CADA UNA EN LOS EXTREMOS). MEDIDAS: 34X34X23CM, INCLUYE: LLAVE REMOTA, GRIFERIA CUELLO DE CISNE FIJA. ESCURRIDERO PARA VIDRIERÍA EN RESINA FENÓLICA. MEDIDAS: 60X60CM. CUENTA CON CANALETA EN ACERO INOXIDABLE PARA DESAGÜE Y MANGUERA. 2 LLAVE REMOTA ESTANDARD PARA GAS CON CÓDIGO COLOR. 2 LLAVE REMOTA ESTANDARD PARA AGUA CON CÓDIGO COLOR. 2 POZUELO ESTANDAR DE 15 X 7 TIPO EXTRACTORA EN QUIMIOPLAST. 2 TOMA CORRIENTE 220 W. 6 TOMA CORRIENTE 11 0 W. REPISA SUPERIOR PARA SERVICIOS. ANCHO = 0,3 M. FABRICADA EN LÁMINA METÁLICA CR PINTADA CON PINTURA ELECTROSTÁTICA COLOR GRIS. CANALETA DE 15 CM DE ALTO PARA SERVICIOS. |  | UND | 3 | 58063092.0882 | 174189276.2647
177 | TABLERO EN VIDRIO TEMPLADO DE 8MM DILATADO EN PARED CON ACCESORIOS EN ACERO INOXIDABLE |  | UND | 1 | 559776 | 559776
178 | DUCHA DE EMERGENCIA DE PISO A TECHO, CON ACCESORIO LAVAOJOS, INCLUYE SEÑALIZACION EN COLOR AMARILLO |  | UND | 1 | 3920000 | 3920000
TERMODINAMICA Y OPTICA
179 | ARMARIO PARA BATAS EN MADECORD DE 15 MM CON ENTREPAÑOS, PUERTAS ABATIBLES Y CHAPA DE SEGURIDAD DE 2,20 X 1,50 X 50. |  | UND | 1 | 3165400 | 3165400
180 | LOCKER DE TRES CUERPOS CON DOCE CASILLEROS, ELABORADO EN LAMINA CR CAL 22. DE 2,00 X 93 X 30. ACABADOS EN PINTURA ELECTROSTÁTICA. |  | UND | 1 | 1157870 | 1157870
181 | SILLA FIJA ISOSCELES MALLA, ESPALDAR EN MARCO DE POLIPROPILENOS CON MALLA, ASIENTO EN ESPUMA DE ALTA DENSIDAD CON TAPIZ EN TELA TIPO MALLA, SIN BRAZOS ESTRUCTURA METALICA CON ACABADOS EN PINTURA ELECTROSTATICA. COLOR NEGRO. |  | UND | 30 | 210000 | 6300000
182 | MESON RECTO ELABORADO EN TABLEX DE 30 MM CON ENCHAPE EN FORMICA F8. ESTRUCTURA METALICA EN CR CL 18 TUBO CUADRADO DE 50MM CON PINTURA ELECTROSTATICA. MEDIDAS: 1,80 X 1,40. SIN ARCHIVADORES. |  | UND | 6 | 2332400 | 13994400
183 | ESTANTES DE 90 X 2,00 X 40 EN LAMINA CR PARALES EN CAL 16 DE UÑA GRADUABLE Y BANDEJAS EN CAL 22 CON PINTURA ELECTROSTATICA. |  | UND | 5 | 466480 | 2332400
184 | TABLERO EN VIDRIO TEMPLADO DE 8MM DILATADO EN PARED CON ACCESORIOS EN ACERO INOXIDABLE |  | UND | 1 | 559776 | 559776
AUDITORIO ASTRONOMICO
185 | PUESTO DE TRABAJO SENCILLO DE 1,50 X 60. SUPERFICIE EN TABLEX DE 30 MM CON ENCHAPE EN FORMICA F8. CON COSTADO METALICO SIN CAJONERA. COLOR A ELEGIR. |  | UND | 6 | 799680 | 4798080
186 | SILLA SECRETARIAL PRAGA, ESPALDA EN POLIPROPILENO CON MALLA, ASIENTO EN ESPUMA DE ALTA DENSIDAD CON TAPIZ EN TELA TIPO MALLA, BRAZO GRADUABLE EN ALTURA, BASE DE CINCO ASPAS EN POLIPROPILENO CON RODACHINAS EN NYLON DE ALTA RESISTENCIA. MECANISMO NEUMATICO. COLOR NEGRO. |  | UND | 6 | 366520 | 2199120
187 | PUESTO DE TRABAJO DE 1,50 X 1,50. SUPERFICIE EN TABLEX DE 30 MM CON ENCHAPE EN FORMICA F8. CON COSTADO METALICO, CAJONERA Y FALDERO. COLOR A ELEGIR. |  | UND | 2 | 1182860 | 2365720
188 | SILLA FIJA ISOSCELES MALLA, ESPALDAR EN MARCO DE POLIPROPILENOS CON MALLA, ASIENTO EN ESPUMA DE ALTA DENSIDAD CON TAPIZ EN TELA TIPO MALLA, SIN BRAZOS ESTRUCTURA METALICA CON ACABADOS EN PINTURA ELECTROSTATICA. COLOR NEGRO. |  | UND | 30 | 210000 | 6300000
189 | MESA DE JUNTAS DE 3,30 X 1,05 ELABORADA EN TABLEX DE 30 MM CON ENCHAPE EN FORMICA F8. ESTRUCTURA METALICA CON ACABADOS EN PINTURA ELECTROSTÁTICA. INCLUYE GROMMET PARA CONEXIÓN ELECTRICA Y DE DATOS. COLOR Y DISEÑOR A ELEGIR. |  | UND | 1 | 2499000 | 2499000
190 | SILLA SECRETARIAL PRAGA, ESPALDA EN POLIPROPILENO CON MALLA, ASIENTO EN ESPUMA DE ALTA DENSIDAD CON TAPIZ EN TELA TIPO MALLA, BRAZO GRADUABLE EN ALTURA, BASE DE CINCO ASPAS EN POLIPROPILENO CON RODACHINAS EN NYLON DE ALTA RESISTENCIA. MECANISMO NEUMATICO. COLOR NEGRO. |  | UND | 2 | 366520 | 733040
191 | PIZARRON INTERACTIVO |  | UND | 1 | 54145000 | 54145000
192 | SILLA OPERATIVA DUBAI, ESPALDA EN POLIPROPILENO CON MALLA, ASIENTO EN ESPUMA DE ALTA DENSIDAD CON TAPIZ EN TELA TIPO MALLA, BRAZO EN D, BASE DE CINCO ASPAS CROMADA RODACHINAS EN NYLON DE ALTA RESISTENCIA. MECANISMO NEUMATICO. COLOR |  | UND | 8 | 349860 | 2798880
193 | TRANSPORTE E INSTALACION |  | UND | 1 | 9500000 | 9500000
SUBTOTAL | [5 empty] | 3155862398.7245
IVA 19% | [5 empty] | 599613855.7577
VALOR TOTAL MOBILIARIO | [5 empty] | 3755476254.4822
VALOR TOTAL PROYECTO | [5 empty] | 21029202844.6853