## MOBILIARIO
PRESUPUESTO DE MOBILIARIO BLOQUE A
PROMEDIO
Ítem | Descripción | Unid. | Cantidad | Vr. Unitario | Vr. Total
1 | SILLAS
2 | SILLA EJECUTIVA *1 ESPALDAR CON MARCO PERIMETRAL EN POLIPROPILENO EN MALLA TENSADA. SOPORTE LUMBAR REGULABLE EN ALTURA Y PROFUNDIDAD *2 BRAZOS ESTRUCTURA EN POLIPROPILENO, PAD EN POLIPROPILENO, REGULABLE EN ALTURA. *1 ASIENTO REGULABLE EN ALTURA, TAPIZADO EN PAÑO. *1 MECANISMO BASCULANTE, CON UNA POSICIÓN DE BLOQUEO. REGULACIÓN DE TENSIÓN MEDIANTE PERILLA. NEUMÁTICO CON ELEVACIÓN A GAS. *1 BASE NYLON 64 CM 5 ASPAS. *5 RUEDAS EN NYLON 50 MM | UND | 35 | 942198.7333 | 32976955.6667
4 | SILLA UNIVERSITARIA PLÁSTICA, COLOR AZUL, CON INCORPORACIÓN DE LA SUPERFICIE DE TRABAJO, ELABORADA EN ESTRUCTURA METÁLICA, CON BANDEJA PORTALIBROS ENLÁMINA COLD ROLLED CALIBRE 22, PINTURA ACABADO EN EPOXIPOLIESTER CON RECUBRIMIENTO ANTIOXIDANTE. LOS TERMINALES DE LOS TUBOS SON PROTEGIDOS CON TAPONES ESPIRAL EN - POLIPROPILENO ANTIDESLIZANTES. | UND | 722 | 296699 | 214216678
5 | SILLA INTERLOCUTORA ESPALDAR Y ASIENTO PLASTICO: *ESPALDAR: MATERIAL DE LAS CARCASAS: POLIPROPILENO. *ASIENTO: MATERIAL DE LAS CARCAZAS: POLIPROPILENO. *ESTRUCTURA: METALICA NEGRA EN TUBO OVAL CALIBRE 16, ACABADO EN PINTURA ELECTROSTATICA, TAPONES EN POLIPROPILENO | UND | 124 | 225076.3333 | 27909465.3333
6 | SILLA INTERLOCUTORA : ESPALDAR EN POLIPROPILENO Y ASIENTO TAPIZADO, COLOR NEGRO, ESTRUCTURA TUBO OVAL CALIBRE 16, ACABADO EN PINTURA EPOXIPOLIESTER CON RECUBRIMIENTO ANTIOXIDANTE,TAPONES ANTIDESLIZANTES | UND | 362 | 396392.5667 | 143494109.1333
7 | ESCRITORIOS
8 | ESCRITORIO RECTO EN I DE 1,20 DE LARGO * 0,60 DE FONDO ELABORADO : * 1 SUPERFICIE DE 1,20 CM DE LARGO X 0,60CM DE ANCHO EN TABLEX 30MM ENCHAPADO EN FORMICA F8 REF.ROBLE AHUMADO BORDE EN CANTO RIGIDO 2MM COLOR ROBLE AHUMADO * 1 ARCHIVADOR METALICO 2 X1 EN LAMINA COLD ROLL CALIBRE 22 ACABADO EN PINTURA ELECTROSTATICA SISTEMA DE RIELES FULL EXTENSION SISTEMA DE CIERRE CHAPA TRAMPA PARA TODAS LAS GAVETAS, NIVELADORES. *1 SOPORTES DE PEDESTAL REF. U FABRICADOS EN TUBO CUADRADO DE 2" CALIBRE 20, 2 PIAMIGO EN U AEREO EN LAMINA CALIBRE 16 ACABADO EN PINTURA ELECTROESTATICA HORNEABLE TAPON INFERIOR EN POLIPROPILENO CON TUERCA, NIVELADOR ANTIDESLIZANTE, *1 TAPA FALDA EN LAMINA COLD ROLLED CALIBRE 20 PUNZONADO | UND | 2 | 1383794.9333 | 2767589.8667
9 | ESCRITORIO TIPO PROFESOR RECTO EN I DE 1,20 DE LARGO * 0,60 DE FONDO ELABORADO : * 1 SUPERFICIE DE 0.90CM DE LARGO X 0,60CM DE ANCHO EN TABLEX 30MM ENCHAPADO EN FORMICA F8 REF.ROBLE AHUMADO BORDE EN CANTO RIGIDO 2MM COLOR ROBLE AHUMADO * 2 SOPORTES DE PEDESTAL REF. U FABRICADOS EN TUBO CUADRADO DE 2" CALIBRE 20, 2 PIAMIGO EN U AEREO EN LAMINA CALIBRE 16 ACABADO EN PINTURA ELECTROESTATICA HORNEABLE TAPON INFERIOR EN POLIPROPILENO CON TUERCA, NIVELADOR ANTIDESLIZANTE, 1 TAPA FALDA EN LAMINA COLD ROLLED CALIBRE 20 PUNZONADO Y UN CAJON LAPICERO | UND | 32 | 1218297 | 38985504
10 | ESCRITORIO OPERATIVO EN L: DE 1,50CM DE FRENTE X 1,50CM FONDO X 0,60 CM ANCHO X 0,73CM DE ALTO: * 1 SUPERFICIE DE 1,50CM DE LARGO X 0,60CM DE ANCHO EN TABLEX 30MM ENCHAPADO EN FORMICA F8 REF. ROBLE AHUMADO , BORDE EN CANTO RIGIDO 2MM COLOR ROBLE AHUMADO * 1 SUPERFICIE DE 0,90CM DE LARGO X 0,60CM DE ANCHO EN TABLEX 30MM ENCHAPADO EN FORMICA F8 REF. ROBLE AHUMADO , BORDE EN CANTO RIGIDO 2MM COLOR ROBLE AHUMADO * 1 ARCHIVADOR METALICO 2 X1 EN LAMINA COLD ROLL CALIBRE 22 ACABADO EN PINTURA ELECTROSTATICA SISTEMA DE RIELES FULL EXTENSION SISTEMA DE CIERRE CHAPA TRAMPA PARA TODAS LAS GAVETAS, NIVELADORES. * 2 SOPORTES DE PEDESTAL REF. U FABRICADOS EN TUBO CUADRADO DE 2" CALIBRE 20, 2 PIAMIGO EN U AEREO EN LAMINA CALIBRE 16 ACABADO EN PINTURA ELECTROESTATICA HORNEABLE TAPON INFERIOR EN POLIPROPILENO CON TUERCA, NIVELADOR ANTIDESLIZANTE. * 1 TAPAFALDA DE 1,30CM DE LARGO X 0,30CM ALTO ELABORADO LAMINA COLD ROLL CALIBRE 22 DOBLES EN U DE 2X 1CM PUNZONADO CUADRADO 1X1CM ACABADO EN PINTURA ELECTROESTATICA COLOR NEGRO SISTEMA DE FIJACION AL SOPORTE PEDESTAL CON CUATRO PLATINAS CALIBRE 16 PUNSONADAS DE 7 CM X 4 CM CROMADA, TORNILLO CON CABEZA DE 3/4 PLANA ROSCA DE 5/16 LARGO 1" CROMADO, TUERCA CAPUCHA CROMADA | UND | 12 | 1812470.1667 | 21749642
11 | ESCRITORIO RECTO EN I DE 0.90 DE LARGO * 0,60 DE FONDO ELABORADO : * 1 SUPERFICIE DE 0.90CM DE LARGO X 0,60CM DE ANCHO EN TABLEX 30MM ENCHAPADO EN FORMICA F8 BORDE EN CANTO RIGIDO 2MM * 2 SOPORTES DE PEDESTAL REF. U FABRICADOS EN TUBO CUADRADO DE 2" CALIBRE 20, 2 PIAMIGO EN U AEREO EN LAMINA CALIBRE 16 ACABADO EN PINTURA ELECTROESTATICA HORNEABLE TAPON INFERIOR EN POLIPROPILENO CON TUERCA, NIVELADOR ANTIDESLIZANTE, *1 TAPA FALDA EN LAMINA COLD ROLLED CALIBRE 20 PUNZONADO | UND | 12 | 1048376.1667 | 12580514
12 | ESCRITORIO RECTO EN I FRENTE 1,40 M * FONDO 0,60 M ELABORADO : * 1 SUPERFICIE FRENTE 1,40 M * ANCHO 0,60 M EN TABLEX 30MM ENCHAPADO EN FORMICA BORDE EN CANTO RIGIDO 2MM COLOR ROBLE AHUMADO * 1 ARCHIVADOR METALICO 2 X1 EN LAMINA COLD ROLL CALIBRE 22 ACABADO EN PINTURA ELECTROSTATICA SISTEMA DE RIELES FULL EXTENSION SISTEMA DE CIERRE CHAPA TRAMPA PARA TODAS LAS GAVETAS, NIVELADORES. *1 SOPORTES DE PEDESTAL REF. U FABRICADOS EN TUBO CUADRADO DE 2" CALIBRE 20, 2 PIAMIGO EN U AEREO EN LAMINA CALIBRE 16 ACABADO EN PINTURA ELECTROESTATICA HORNEABLE TAPON INFERIOR EN POLIPROPILENO CON TUERCA, NIVELADOR ANTIDESLIZANTE, | UND | 4 | 1455156.0667 | 5820624.2667
13 | PAPELERAS
14 | PAPELERA DE PEDAL DE 20 CM DE DIAMETRO FONDO 31,5 CM PORTAPEPELERA PLÁSTICA INTERIOR, HIGIÉNICAS, MATERIAL RESISTENTE AL ÓXIDO. | UND | 12 | 198048.6667 | 2376584
15 | PUNTO ECOLOGICO DE 53 LITROS TAPA VAIVEN, 3 PUESTOS (VERDE, NEGRO Y BLANCO) ESTRUTURA EN TUBO CUADRADO DE 1 1/2 , ACABADO EN PINTURA ELECTROESTATICA, TABLERO HABLADOR EN VINILO, EL OBJETIVO ES INCENTIVAR LA SEPARACIÓN DE RESIDUOS EN ZONAS DE ALTO TRÁFICO. CREAN UN AMBIENTE AGRADABLE, DANDO UN ASPECTO DE ORDEN, DE MANEJO INTEGRAL. PUEDEN SER PERSONALIZADOS SEGÚN LAS NECESIDADES DE SEPARACIÓN DE RESIDUOS DEL CLIENTE. MECANISMO DE VAIVÉN CON TAPA PARA MANTENER EL CONTENEDOR CERRADO Y EVITAR LA PROPAGACIÓN DE OLORES. CUERPO PAPELERAS: POLIETILENO. TAPA: POLIPROPILENO. ESTRUCTURA: HERRAJE METÁLICO. DISEÑO VERSÁTIL PARA AMBIENTES TANTO INTERIORES COMO EXTERIORES. ESTE PUNTO ECOLÓGICO VIENE CON TECHO QUE IMPIDE EL PASO DEL AGUA A LAS CANECAS ADEMÁS AYUDA A PROLONGAR LA VIDA ÚTIL DE LAS MISMAS. | UND | 5 | 925937.3333 | 4629686.6667
16 | TABLEROS
17 | TABLERO ACRÍLICO CON MEDIDAS DE 120CMS DE ALTO X 480CMS DE ANCHO, EN MADERA AGLOMERADO DE 9 MM DE ESPESOR, ENCHAPADO EN FORMICA MELAMINA ESPECIAL PARA ESCRITURA CON MARCADO BORRABLE, PERFILES EN LÁMINA COLD ROLLED CALIBRE 22 CON ACABADO EN PINTURA EPOXIPOLIESTER CON RECUBRIMIENTO ANTIOXIDANTE, - TERMINALES O ESQUINERAS EN PUNTERAS EN PVC NEGRO CON PORTABORRADOR Y TORNILLOS GALVAMZADOS (INCLUYE INSTALACION) | UND | 37 | 980985.9 | 36296478.3
18 | TABLERO ACRÍLICO: ALTO 120 M X ANCHO 1,80 M , EN MADERA AGLOMERADO DE 9 MM DE ESPESOR, ENCHAPADO EN FORMICA CUADRICULADA ESPECIAL PARA ESCRITURA CON MARCADO BORRABLE, PERFILES EN LÁMINA COLD ROLLED CALIBRE 22 CON ACABADO EN PINTURA EPOXIPOLIESTER CON RECUBRIMIENTO ANTIOXIDANTE, - TORNILLOS GALVAMZADOS (INCLUYE INSTALACION) | UND | 5 | 591390.4 | 2956952
19 | DIVISIONES
20 | DIVISION MIXTA Y/O LLENA H= (DENTRO DEL RANGO DE 1,60 Y 2,74) EN TROPIKOR DE 36MM, CANTO RIGIDO DE 2MM, CRISTAL TEMPLADO DE 10MM. PERFIL DE ALUMINIO ANODIZADO NATURAL | M2 | 70 | 1032087.1333 | 72246099.3333
21 | DIVISION MIXTA Y/O LLENA H= 2,17 EN TROPIKOR DE 36MM REF. MOCA, CANTO RIGIDO DE 2MM REF. MOCA, CRISTAL TEMPLADO DE 10MM. PERFIL DE ALUMINIO ANODIZADO NATURAL | M2 | 20 | 1032087.1333 | 20641742.6667
22 | PUERTAS
23 | PUERTA DE 2.10 DE ALTO X 0.90 DE ANCHO EN EN TROPIKOR, INCLUYE MARCO CHAPA Y BISAGRAS. (INCLUYE INSTALACION) incluir gatos en puerta principal | UND. | 4 | 1777686.9333 | 7110747.7333
24 | PUERTA PIVOTANTE DOBLE ALA ALTO 2,74 M * FRENTE 1,80 M EN CRISTAL TEMPLADO DE 10mm ACCESORIOS EN ALUMINIO, INCLUYE CHAPA | UND | 1 | 3546146.4333 | 3546146.4333
25 | BRAZO HIDRAULICO PARA PUERTA DOBLE ( INCLUYE INSTALACIÓN) | UND | 2 | 204233.3333 | 408466.6667
26 | PUERTA CORREDIZA EN ALUMINIO Y VIDRIO CLARO DE 5mm TEMPLADO DE 2,17-2,20 DE ALTO * 0,90 DE ANCHO ELABORADO EN PERFIL DE 3*1 1/2 CON SISTEMA DE ADAPTADOR Y PISAVIDRIO A PRESION, MARCO EN ALUMINIO DE 2" * 1", RIEL DUCASSE CON RODACHINAS CHAPA PICOLORO Y TIRADERA | UND | 1 | 2735064.1333 | 2735064.1333
26 | ESTACIÓN DE TRABAJO
27 | ESTACION DE TRABAJO TIPO WORK SPACE FRENTE 4,50 M * ANCHO 1,21 M * ALTO 0,73 M, CONFORMADO POR: *6 ESCRITORIOS EN I FRENTE 1,50 M * FONDO 0,60 M * ALTO 0,73 M *6 SUPERFICIE EN TABLEX DE 30MM, ENCHAPADO EN FORMICA , BORDE EN CANTORIGIDO 2MM *6 SOPORTES DE PEDESTAL REF. U FABRICADOS EN TUBO CUADRADO DE 2" CALIBRE 20, 2 PIAMIGO EN U AEREO EN LAMINA CALIBRE 16 ACABADO PUNZONADO ACABADO EN PINTURA ELECTROESTATICA HORNEABLE TAPON INFERIOR EN POLIPROPILENO CON TUERCA, NIVELADOR ANTIDESLIZANTE *2 SISTEMA CANALETA LARGO 4,22 M *ALTO 0.15 M * FONDO 0.05 PARA CABLEADO, CALIBRE 22 ACABADO EN PINTURA ELECTROSTATICA, SEPARADOR INTERNO *4 PANTALLAS DE 0,60 * 0.40 EN ACRILICO | UND | 1 | 8085471.6667 | 8085471.6667
28 | ESTACION DE TRABAJO TIPO WORK SPACE FRENTE 3,00 M * ANCHO 1,21 M * ALTO 0,73 M, CONFORMADO POR: *4 ESCRITORIOS EN I FRENTE 1,50 M * FONDO 0,60 M * ALTO 0,73 M *4 SUPERFICIE EN TABLEX DE 30MM, ENCHAPADO EN FORMICA , BORDE EN CANTORIGIDO 2MM *4 SOPORTES DE PEDESTAL REF. U FABRICADOS EN TUBO CUADRADO DE 2" CALIBRE 20, 2 PIAMIGO EN U AEREO EN LAMINA CALIBRE 16 ACABADO PUNZONADO ACABADO EN PINTURA ELECTROESTATICA HORNEABLE TAPON INFERIOR EN POLIPROPILENO CON TUERCA, NIVELADOR ANTIDESLIZANTE *2 SISTEMA CANALETA LARGO 4,22 M *ALTO 0.15 M * FONDO 0.05 PARA CABLEADO, CALIBRE 22 ACABADO EN PINTURA ELECTROSTATICA, SEPARADOR INTERNO *1 PANTALLAS DE 0,60 * 0.40 EN ACRILI O TEMPLADO DE 10 MM | UND | 1 | 5985471.6667 | 5985471.6667
29 | ESTACION DE TRABAJO TIPO WORK SPACE DE L=6,50MTS X A= 1,20MTS, CONFORMADO POR 10 PUESTOS DE I =1,30MTS X A=0,60M CON 5 PANTALLAS DE 130* 0,40 EN ACRILICO , Y 4 PANTALLAS DE 1,20 * 0.40 EN ACRILICO * ARCHIVADOR METALICO 2 X1 EN LAMINA COLD ROLL CALIBRE 22 ACABADO EN PINTURA ELECTROSTATICA SISTEMA DE RIELES FULL EXTENSION SISTEMA DE CIERRE CHAPA TRAMPA PARA TODAS LAS GAVETAS, NIVELADORES. SISTEMA CANALETA PARA CABLEADO. | UND | 1 | 10928971 | 10928971
30 | ESTACION DE TRABAJO TIPO WORK SPACE DE L=6,00 MTS X A= 1,20MTS, H= 0,73 MTS CONFORMADO POR 16 PUESTOS DE I =1,50MTS X A=0,60M CON 3 PANTALLAS DE 1,20* 0,40 Y 4 PANTALLAS DE 1,80*0,40 EN ACRILICO CON PELICULA ESMERILADO. SISTEMA CANALETA PARA CABLEADO. *8 ESCRITORIOS EN I FRENTE 1,50 M * FONDO 0,60 M * ALTO 0,73 M *8 SUPERFICIE EN TABLEX DE 30MM, ENCHAPADO EN FORMICA , BORDE EN CANTORIGIDO 2MM *8 SOPORTES DE PEDESTAL REF. U FABRICADOS EN TUBO CUADRADO DE 2" CALIBRE 20, 2 PIAMIGO EN U AEREO EN LAMINA CALIBRE 16 ACABADO PUNZONADO ACABADO EN PINTURA ELECTROESTATICA HORNEABLE TAPON INFERIOR EN POLIPROPILENO CON TUERCA, NIVELADOR ANTIDESLIZANTE *2 SISTEMA CANALETA LARGO 7,20 M *ALTO 0.15 M * FONDO 0.05 PARA CABLEADO, CALIBRE 22 ACABADO EN PINTURA ELECTROSTATICA, SEPARADOR INTERNO | UND | 1 | 13408758.9667 | 13408758.9667
31 | MESAS DE TRABAJO
32 | MESA PLEGABLE PORTÁTIL EN POLIPROPILENO *MESA PLEGABLE 1.80X 74X75 CMS. *GRADUABLE EN ALTURA 49-75 Y 88X88X88 CMS. *TAPA EN POLIPROPILENO DE ALTA RESISTENCIA / BASE EN ESTRUCTURA COLD ROLLED (METALICA EN TUBO CAL. 18) / COLOR: SUPERFICIE EN BLANCO GRANITO, ESTRUCTURA GRIS. | UND | 2 | 560456.3333 | 1120912.6667
33 | MESA DE JUNTAS DE L=2,00 X A=1.00 X H=73 PARA 6 PUESTOS: ELABORADA: SUPERFICIE EN TABLEX DE 30MM ENCHAPADO EN FORMICA F8 BORDE EN CANTO RÍGIDO DE 2MM , BASE METÁLICA EN TUBO CUADRADO DE 2" Y TUBO RECTANGULAR DE 2"X1" ACABADO EN PINTURA ELECTROESTÁTICA NIVELADORES ANTIDESLIZANTES. | UND | 5 | 3084011.6667 | 15420058.3333
34 | MESA TRAPESOIDAL CONFORMADA POR 5 PUESTOS *ESTRUCTURA METALICA EN TUBO REDONDO DE 1 1/4 CALIBRE 16 , VIGA PERIMETRAL EN TUBO RECTANGULAR DE 2X1 CALIBRE 18, ACABADO EN PINTURA ELECTROSTATICAS, TAPON Y NIVELADOR ANTIDESLIZANTE *SUPERFICIE EN TROPIKOR DE 18MM, ENCHAPE EN FORMICA F8 EN LA PARTE SUPERIOR, BORDE EN CANTO RIGIDO 2MM | UND | 10 | 3498761.3333 | 34987613.3333
35 | MESAS PARA COMPUTADOR DE L=2,40 X F=60 X H=73 PARA 3 PUESTOS: SUPERFICIE EN AGLOMERADO DE 30MM ENCHAPADO EN FORMICA F8 REF . ROBLE AHUMADO BORDE EN CANTO RIGIDO DE 2MM COLOR ROBLE AHUMADO, BASE METALICA EN TUBO CUADRADO DE 2" Y TUBO RECTANGULAR DE 2"X1" ACABADO EN PINTURA ELECTROESTATICA NIVELADORES ANTIDESLIZANTES, SISTEMA DE CANALETA PARA CABLEADO, SISTEMA DE TAPA FALDA EN TROPIKOR (INCLUYE INSTALACION) | UND | 50 | 2095508.1333 | 104775406.6667
36 | MESA DE JUNTAS MODULAR PARA 12 PUESTOS DE L=3,60 X A=1,60 X H=73 CONFORMADA POR: 4 MESAS DE 1,80 DE LARGO * 0,80 ANCHO * 0,73 DE ALTO INDEPENDIENTES EN TABLEX DE 30MM ENCHAPADO EN FORMICA BORDE EN CANTO RÍGIDO DE 2MM , BASE METÁLICA EN TUBO CUADRADO DE 2" CALIBRE 18 Y TUBO RECTANGULAR DE 3X1 1/2 CALIBRE 18, ACABADO EN PINTURA ELECTROESTÁTICA NIVELADORES ANTIDESLIZANTES. (INCLUYE INSTALACION) | UND | 1 | 4842296.9 | 4842296.9
37 | MESAS PARA COMPUTADOR DE L=1,60 X F=60 X H=73 PARA 2 PUESTOS: SUPERFICIE EN AGLOMERADO DE 30MM ENCHAPADO EN FORMICA F8 BORDE EN CANTO RIGIDO DE 2MM , BASE METALICA EN TUBO CUADRADO DE 2" Y TUBO RECTANGULAR DE 2"X1" ACABADO EN PINTURA ELECTROESTATICA NIVELADORES ANTIDESLIZANTES, SISTEMA DE CANALETA PARA CABLEADO, SISTEMA DE TAPA FALDA EN TROPIKOR (INCLUYE INSTALACION) | UND | 12 | 1842481.9 | 22109782.8
38 | SEPARADORES
39 | SEPARADOR DE ESCRITORIO DE PROTECCIÓN DE ACRÍLICO DE LARGO 0,60 ALTO 0,40 | UND | 9 | 207715.1333 | 1869436.2
40 | RECPECIÓN
41 | RECEPCIÓN EN L MEDIDAS: FRENTE 1,50 * FONDO 0,60 * ALTO 0,90 EN TROPIKOR DE 36 MM, REF. CENIZO BORDE EN CANTO RIGIDO 2MM *ESCRITORIO OPERATIVO EN L: DE FRENTE 1,46 X FONDO 1,50 X ALTO 0,73: * 1 SUPERFICIE FRENTE 1,46 CM X FONDO 0,60 EN TABLEX 30MM ENCHAPADO EN FORMICA F8 BORDE EN CANTO RIGIDO 2mm. * 1 SUPERFICIE FRENTE 0,90 X ANCHO 0,60CM EN TABLEX 30MM ENCHAPADO EN FORMICA F8 BORDE EN CANTO RIGIDO 2MM * 1 ARCHIVADOR METALICO 2 X1: EN LAMINA COLD ROLL CALIBRE 22 ACABADO EN PINTURA ELECTROSTATICA SISTEMA DE RIELES FULL EXTENSION SISTEMA DE CIERRE CHAPA TRAMPA PARA TODAS LAS GAVETAS, NIVELADORES. * 2 SOPORTES DE PEDESTAL REF. U: FABRICADOS EN TUBO CUADRADO DE 2" CALIBRE 20, 2 PIAMIGO EN U AEREO EN LAMINA CALIBRE 16 ACABADO PUNZONADO ACABADO EN PINTURA ELECTROESTATICA HORNEABLE TAPON INFERIOR EN POLIPROPILENO CON TUERCA, NIVELADOR ANTIDESLIZANTE * SUPERFICIE PARA PUNTO DE ATENCION FRENTE 1,30 * FONDO 0,30 EN TABLEX DE 30MM ENCHAPADO EN FORMICA BORDE EN CANTO RIGIDO 2MM, CON 2 SOPORTES METALICOS PUNZONADO PARA PUNTO DE ATENCION | UND | 1 | 3890548.5 | 3890548.5
42 | OTROS ELEMENTOS
43 | MUEBLE ESTANTE PARA BIBLIOTECA CON MEDIDAS DE 1,80 DE LARGO * 0,60 DE FRENTE * 2,00 DE ALTO COMPUESTO POR 4 ESTANTERIAS METALICA ENTREPAÑOS CALIBRE 20 Y ANGULOS CALIBRE 16, SISTEMA DE UÑA, CON ACABADO EN PINTURA ELECTROSTATICA, COSTADOS Y TECHO EN TROPIKOR DE 15MM, BORDES EN CANTO RIGIDO DE 2mm, FONDO DE ESTANTERIA EN LAMINA PUNZONADA CALIBRE 20 CON ACABADO EN PINTURA ELECTROSTATICA | UND | 3 | 19597268.3667 | 58791805.1
44 | ATRIL FRENTE 0,50 * FONTO 35 * ALTO 1,10 : ELABORADA EN ESTRUCTURA METALICA CON APLIQUES EN TROPIKOR | UND | 1 | 967310.3 | 967310.3
45 | ARCHIVADOR VERTICAL 4 PUESTOS DE 1,25 DE ALTO * 0,46 DE ANCHO * 0,50 DE PROFUNDIDAD , COLOR A ESCOGER, FABRICADO EN LAMINA COLD ROLLED CALIBRE 22 CON RECUBRIMIENTO ANTIOXIDANTE, RIELES EXTENSIVOS, SISTEMAS DE SEGURIDAD PARA LAS GAVETAS, NINELADORES ANTIDESLIZANTE | UND | 4 | 1004279.9 | 4017119.6
46 | TAMDEN DE 3 PUESTOS EN ACERO Y CROMO NEGRO MEDIDAS DE 2,15 CMS DE ANCHO X 64 CMS DE PROFUNDIDAD X 78 DE ALTURA | UND | 3 | 5142498.3667 | 15427495.1
47 | LOCKER METÁLICO DE 16 PUESTOS.MEDIDAS: 2.00MT ALTO*1.20CMS DE ANCHO*30CMS DE FONDO. ESPECIFICACIONES TÉCNICAS: * MEDIDA DE CADA COMPARTIMIENTO: *45CMS DE ALTO *27CMS DE ANCHO *30CMS DE FONDO. *ESTRUCTURA EN LAMINA COLD ROLLED CALIBRE 22 * PINTURA ELECTROSTÁTICA HORNEABLE COLOR GRIS O GRIS/AZUL *DOBLE CELOSÍA DE VENTILACIÓN POR CADA PUERTA * MANIJA EN P.V.C * PORTACANDADO * RÓTULO IDENTIFICADOR POR CADA PUERTA * SISTEMA DE PIN PARA EVITAR QUE LAS PUERTAS SE CAIGAN | UND | 1 | 2141960.3333 | 2141960.3333
48 | SOFA EN L DE 6 PUESTOS ANCHO 2,60 M * ALTURA 0,90 M CONFORMADON POR: DOS SOFAS MODULAR Y UN ESQUINERO CURVO, TAPIZADO EN PROQUINAL, ESPUMA ROSADA DENSIDAD 26 ESTRUCTURA METALICA | UND | 1 | 8670098.6667 | 8670098.6667
49 | POLTRONA TAPIZADA EN PAÑO MECANISMO GIRATORIO CON SISTEMA AUTORETORNO BASE EN ALUMINIO EUROPA | UND | 3 | 2246578.8 | 6739736.4
50 | ASIENTO PUFF ELABORADA EN TELA LONA IMPERMEABLE DE COLORES VIVOS RELLENO DE MICRO BOLAS DE POLIESTILENO ESPECIAL | UND | 3 | 190361.3333 | 571084
51 | CAMILLA FIJA PARA EXAMEN GENERAL * ESTRUCTURA TUBULAR METÁLICA DE 1" COLD-ROLLED. *CUBIERTA TAPIZADA EN CORDOBAN ASIA COLOR NEGRO *ESPUMA ROSADA DE ALTA DENSIDAD. *DIM: 1.80 MTS LARGO X 0.55 MTS ANCHO X 0.80 MTS ALTO. *ACABADO GENERAL EN PINTURA POLVO ELECTROSTÁTICA COLOR BLANCO. | UND | 2 | 1167073 | 2334146
52 | ESCALERILLA DOS PASOS FABRICADA EN TUBO REDONDO DE 7/8, CON ACABADO EN PINTURA ELECTROSTATICA PELDAÑO EN TRIPELX DE 15MM FORRADO EN VINILO, TAPON DE 7/8 EN POLIPROPILENO ANTIDESLIZANTE | UND | 2 | 488810 | 977620
53 | MESA DE CURACIÓN DE FRENTE 2,00 * FONDO 0,60 * ALTO 0,90 EN ACERO QUIRURJICO 304, SOPORTE EN TUBO REDONDO DE 2" EN ACERO INOXIDABLE 304. | UND | 1 | 1135938.6667 | 1135938.6667
54 | BIOMBO DE TRES CUERPOS CON TELA ANTIFLUIDOS: TRES BASTIDORES EN TUBO REDONDO DE 7/8 COLD-ROLLED. - CON RODACHINES DE 3/8. - DIM. APROX: 1.65 MT ALTO X 1.80 MT LARGO. - TELA EN ANTI FLUIDOS BLANCA O AZUL. - ACABADO GENERAL EN PINTURA ELECTROSTÁTICA COLOR BLANCO. | UND | 2 | 538855.6667 | 1077711.3333
55 | SILLA POLTRONA RECLINABLE, CON ESPALDAR Y APOYA BRAZOS | UND | 4 | 1343896.6667 | 5375586.6667
56 | CAMBIADOR DE BEBES: CAMBIADOR DE BEBES: * LA MESA CAMBIANTE INCLUYE DOS ESTANTES FIJOS PARA ALMACENAMIENTO ABIERTO. * ALMOHADILLA CAMBIANTE CON CORREA DE SEGURIDAD INCLUIDA A CERTIFICADA PARA CUMPLIR O EXCEDER TODAS LAS NORMAS DE SEGURIDAD ESTABLECIDAS. | UND | 1 | 1248606.6667 | 1248606.6667
57 | NEVERA 220 LITROS CON DISPENSADOR DE AGUA: ALTO :123.7 CM ANCHO :61.7 CM APROX FONDO :70.4 CM APROX MATERIAL: ACERO INOXIDABLE EFICIENCIA ENERGÉTICA RANGO DE TEMPERATURA :16 A 43 °C DISPENSADOR DE AGUA: SÍ CUENTA CON LUZ INTERNA: SÍ CUENTA CON CONTROL DE TEMPERATURA: SÍ CANTIDAD DE PUERTAS :1 BANDEJA DE EXTRACONSERVACIÓN 0°C, ENTREPAÑO EN VIDRIO TEMPLADO, CIERRE MAGNÉTICO REMOVIBLE PARA FÁCIL LIMPIEZA Y REMPLAZO, SISTEMA AVANZADO DE FLUJO Y DISTRIBUCIÓN DE FRÍO, ILUMINACIÓN LED, MAS FRESCO Y AHORRADORA. CAPACIDAD TOTAL :220 LTS ; GARANTIA 3 AÑOS | UND | 1 | 1783750 | 1783750
58 | BALANZA DIGITAL PARA BEBE: BALANZA DIGITAL PARA BEBE: MECANISMO: ELECTRÓNICA MATERIAL: ACERO Y PLÁSTICO RETORNO A CERO AUTOMÁTICO GRAN PANTALLA LCD DE 1,0 PULGADA BANDEJA EXTRAÍBLE, PARA UBICAR AL INFANTE DE PIE DISEÑO DE LA PLATAFORMA DELGADA EXTREME CÉLDA DE CARGA DE ALTA PRECISIÓN FUNCIÓN DE BLOQUEO PARA BLOQUEAR EL PESO DEL BEBÉ EN MOVIMIENTO AHORRO DE ENERGÍA FUNCIÓN AUTO-OFF G UNIDAD O SELECCIONABLE LB. FUNCIONA CON BATERÍAS O ADAPTADOR DE CORRIENTE | UND | 1 | 556978.3333 | 556978.3333
59 | TERMOMETRO DIGITAL : TERMOMETRO DIGITAL: SENSOR INFRAROJO SIN CONTACTO FÍSICO MEDICIÓN MENOR A 1S PRECISIÓN ±0.2# RANGO 32.0-42.9# APAGADO AUTOMÁTICO A LOS 15 SEGUNDOS. SEGURO, HIGIÉNICO, LIGERO DISTANCIA DE MEDICIÓN 5-15 CM MEMORIA 100 ÚLTIMOS REGISTROS ALARMA A PARTIR DE 38 GRADOS USA 2 PILAS AAA | UND | 3 | 146963.3333 | 440890
19 | ARCHIVO RODANTE DE 2,70 DE LARGO * 1,90 DE FONDO * 2,40 DE ALTO (INCLUYE INSTALACION) CONFORMADO CARRO FIJO, RODANTE Y PUERTA : CARRO FIJO: DE 0,45MTS DE FRENTE *1,90 MTS DE FONDO *2,40MTS DE ALTO, BASE EN ÁNGULO DE 1 Y 1/2 * 3/16, EL CARRO SE CONFORMA POR ----- ESTANTERÍA DE 40 DE FRENTE *0,90 DE FONDO * 2,40 DE ALTO, ÁNGULO EN CAL.16, ENTREPAÑOS CAL.20, REFUERZO EN CAL.18, SISTEMA DE UÑA PARA LOS ÁNGULOS, ACABADO EN PINTURA ELECTROSTÁTICA, FRENTE EN TROPIKOR RH , BORDE EN CANTO RÍGIDO. CARRO RODANTE: DE 0,90MTS DE FRENTE *1,90MTS DE FONDO *2,40MTS DE ALTO, BASE EN ÁNGULO DE 1 Y 1/2 * 3/16, EL CARRO SE CONFORMA POR ------ ESTANTERÍA DE 0,40 DE FRENTE *0,90 DE FONDO * 2,40 DE ALTO, ÁNGULO EN CAL.16, ENTREPAÑOS CAL.20, REFUERZO EN CAL.18, SISTEMA DE UÑA PARA LOS ÁNGULOS, ACABADO EN PINTURA ELECTROSTÁTICA, FRENTE EN TROPIKOR RH, BORDE EN CANTO RÍGIDO. PUERTA: DE 0,75 DE FRENTE *2,40 DE ALTO TROPIKOR, BORDE EN CANTO RÍGIDO, INCLUYE BISAGRAS, CHAPAS Y TIRADERA | UND | 1 | 19431695.3333 | 19431695.3333
19 | BANCOS PARA LABORATORIO: DIMENSIONES GENERALES: 290 DIÁMETRO X 680 ALTURA DRESCRIPCION: ESTRUCTURA TUBULAR REDONDA DE 1” DE DIÁMETRO CALIBRE 18 ACABADO EN PINTURA ELECTROSTÁTICA ASIENTO DE MADERA DE 33MM DE ESPESOR BARNIZADO AL NATURAL CON REBAJE ERGONÓMICO, DIÁMETRO DE ASIENTO DE 290MM SOPORTE PARA PIES DE TUBULAR REDONDO MACIZO0 PULIDO DE 1/2” | UND | 24 | 433766.6667 | 10410400
19 | MUEBLES TÉCNICOS PARA LABORATORIO: MESÓN CENTRAL TIPO: ISLA MATERIAL: RESINA EPÓXICA CARACTERISTICAS: ALTA RESISTENCIA A REACTIVOS Y FLAMABILIDAD, NO POROSA Y MONOLÍTICA. GRIFERÍA PARA LABORATORIO TIPO: SALIDA AGUA DESTILADA CANALETA TÉCNICA TIPO: CENTRAL CARACTERISTICAS: ESTRUCTURA ROBUSTA EN ACERO PARA CABLEADO, PINTADO DE FORMA ELECTROSTÁTICA CON PINTURA EPÓXICA. GABINETE INFERIOR TIPO: PARA MODULO DE LAVADO MATERIAL: ACERO PINTADO CON PINTURA EPOXICA DE FORMA ELECTROSTÁTICA | UND | 3 | 14102132.6667 | 42306398
|  |  |  | SUBTOTAL | 1065280109.4
|  |  |  | IVA 19% | 202403220.786
|  |  |  | VALOR TOTAL | 1267683330.186
Note on H17: Luz Elena Tamayo: Cotizada con dos precios diferentes item 12 y 31 AJUSTADO
Note on H24: Luz Elena Tamayo: Item no cotizado AJUSTADO
Note on H64: Luz Elena Tamayo: Ajustar valor en cotizacion ($18.995.000) AJUSTADO
Note on I24: Luz Elena Tamayo Item no cotizado AJUSTADO

## CAFETERIA
PRESUPUESTO CAFETERIA
PROMEDIO
Ítem | Descripción | Unid. | Cantidad | Vr. Unitario | Vr. Total
1 | MESA CUADRADA DE 0,80 M * 0,80 M *ESTRUCTURA: FRENTE 0,70 M * FONDO 0,70 M * ALTO 0,70 M EN VARILLA DE 1/2, CON ACABADO EN PINTURA ELECTROSTATICA *SUPERFICIE: EN TROPIKOR DE 25MM, BORDE EN CANTO RIGIDO 2MM | UND | 30 | 1541652.5556 | 46249576.6667
2 | SILLA PARA CAFETERIA SILLA MONOCONCHA EN POLIPROPILENO CON FIBRA DE VIDRIO, ADITIVO UV NIVEL 8 PARA PROTECCIÓN CONTRA LOS RAYOS ULTRAVIOLETA Y SOLIDEZ A LA LUZ, 4 PATAS INDEPENDIENTES EN ALUMINIO ANODIZADO. | UND | 120 | 425270 | 51032400
3 | SISTEMA DE CAMPANA EXTRACTORA PARA USO INDUSTRIAL DIMENSIONES CMS FRENTE 3,40 X FONDO 1,20 ALTO 0,50 CAMPANA EXTRACTORA PARA USO INDUSTRIAL FABRICADA EN ACERO INOXIDABLE AISI 304 CALIBRE 20, ACABADO SATINADO. FILTROS TIPO LABERINTO FABRICADOS EN ACERO AISI 430. EXTRAE LOS HUMOS EFICIENTEMENTE Y GENERA COMFORT. LLEVA DESAGUE CON TAPON PARA EXTRAE LA GRASA. | UND | 1 | 7191113.3333 | 7191113.3333
4 | ESTUFA MODULAR 6 PUESTOS QUEMADOR DOBLE LINEA PREMIUM DIMENSIONES CMS FRENTE 1,22 X FONDO 0,91 ALTO 0,90 EQUIPO PROFESIONAL DISEÑADO PARA TRABAJOS DE NIVEL INDUSTRIAL Y LARGAS JORNADAS. MUEBLE FABRICADO EN ACERO INOXIDABLE AISI 304 CALIBRE 20 Y FRENTE EN CALIBRE 18. CONTIENE BANDEJAS RECOLECTORAS DE GRASA. ACCIONADO POR VALVULAS DE LUJO QUE PERMITEN AUMENTAR GRADUALMENTE LA LLAMA, PARRILLAS DE 40X40 CMS FABRICADAS EN HIERRO Y QUEMADORES DOBLES EN FUNDICION. POTENCIA 180.000 BTU/H. NOTA: NO INCLUYE BASE COCCION | UND | 1 | 9719033.3333 | 9719033.3333
5 | PLANCHA ASADORA FRENTE 1,00 X FONDO 0,91 ALTO 0,90 EQUIPO PROFESIONAL DISEÑADO PARA TRABAJOS DE NIVEL INDUSTRIAL Y LARGAS JORNADAS. MUEBLE FABRICADO EN ACERO INOXIDABLE AISI 304 CALIBRE 20 Y FRENTE EN CALIBRE 18. CONTIENE BANDEJAS RECOLECTORAS DE GRASA. ACCIONADO POR VALVULAS DE LUJO QUE PERMITEN AUMENTAR GRADUALMENTE LA LLAMA, PLANCHA ASADORA FABRICADA EN PLATINA DE HIERRO DE 5/8 IN (15 MM). POTENCIA 100.000 BTU/H. NOTA: NO INCLUYE BASE COCCION | UND | 1 | 9947016.6667 | 9947016.6667
6 | ESTUFA ENANA 1 PUESTO LINEA PREMIUM DIMENSIONES CMS FRENTE 0,53 X FONDO 0,53 ALTO 0,45 EQUIPO PROFESIONAL DISEÑADO PARA TRABAJOS DE NIVEL INDUSTRIAL Y LARGAS JORNADAS. MUEBLE FABRICADO EN ACERO INOXIDABLE AISI 304 CALIBRE 20 Y FRENTE EN CALIBRE 18. CONTIENE BANDEJAS RECOLECTORAS DE GRASA. ACCIONADO POR VALVULAS DE LUJO QUE PERMITEN AUMENTAR GRADUALMENTE LA LLAMA, PARRILLAS DE 50X50 CMS FABRICADAS EN HIERRO Y QUEMADORES EN ALUMINIO DOBLES . POTENCIA 30.000 BTU/H. | UND | 1 | 3793609.6667 | 3793609.6667
7 | CARRO PORTA BANDEJA DIMENSIONES CMS FRENTE 1,00 X FONDO 0,40 ALTO 0,88 FABRICADO COMPLETAMENTE EN ACERO INOXIDABLE AISI 304 ANTIMAGNETICO, ENTREPAÑOS FABRICADOS EN CALIBRE 20. CON PATAS FABRICADAS DE TUBERIA SOLDADAS A LA TAPA Y RUEDAS EN POLIURETANO. | UND | 2 | 4054548.3333 | 8109096.6667
8 | ESTANTERÍA VENTILADA 5 NIVELES NEGRA 91X190.2X45 CM: ORGANIZADOR EN TORRE TIPO ESTANTERÍA, CON 5 NIVELES MATERIAL EN POLIPROPILENO | UND | 3 | 345000 | 1035000
9 | BEBEDERO DE AGUA PEDESTAL CON REFRIGERACIÓN BEBEDERO DE AGUA PEDESTAL CON REFRIGERACIÓN CARACTERÍSTICAS: PROVISIÓN DE AGUA: AGUA DEL ACUEDUCTO DIMENSIONES: ALTO 970 MM X ANCHO 350 MM X PROF. 350 MM PESO: 30 KG ACABADO: SATINADO O BRILLANTE ESTACIONES: 1 LLAVE DE AGUA: UN GRIFO CROMADO EN UNA SOLA PIEZA CON BOTÓN PUSH PARA MÁS COMODIDAD. SUMINISTRA AGUA PURA A CHORRO. USO: INTERIOR O EXTERIOR. SISTEMA ENFRIAMIENTO: POR CHILLER TODO EL TIEMPO SUMINISTRA EL AGUA FRÍA. TEMPERATURA AGUA: FRÍA (5 A 7 GRADOS) – 10 GALONES VOLTAJE: 110 V SISTEMA DE FILTRACIÓN: UN FILTRO DE SEDIMENTOS Y UNO DE CARBÓN ACTIVADO. SEDIMENTOS: 5 MICRAS CARBÓN ACTIVADO: ELIMINA CLORO RESIDUAL, MEJORA OLOR, COLOR Y SABOR DEL AGUA 20 MICRAS MATERIAL: BASE EN ACERO INOXIDABLE SATINADO ANTICORROSIVA, RESISTENTE EN UNA SOLA PIEZA PARA TRABAJO PESADO. ALTA RESISTENCIA A LA HUMEDAD, TRANSPIRACIÓN, CALOR Y RAYOS SOLARES. DRENAJE: DE SIFÓN, BLOQUEA LA ENTRADA DE MALOS OLORES PROVENIENTES DEL DESAGÜE. | UND | 2 | 2481896.6667 | 4963793.3333
10 | CANECA PARA AUTOSERVICIO FABRICADA EN ACERO INOXIDABLE. TAPA DE VAIVÉN. PUERTA FRONTAL DE SERVICIO. TAPA SUPERIOR PARA BANDEJAS. DIMENSIONES: 54 X 56 X 116 CM. | UND | 2 | 2058202.6667 | 4116405.3333
|  |  |  | SUBTOTAL | 146157045
|  |  |  | IVA 19% | 27769838.55
|  |  |  | VALOR TOTAL | 173926883.55

## SST
PRESUPUESTO DE ELEMENTOS DE SEGURIDAD
PROMEDIO
Ítem | Descripción | Unid. | Cantidad | Vr. Unitario | Vr. Total
1 | EXTINTORES CONTRA INCENDIO (CO2) EL CO2 ES UN GAS QUE NO ES COMBUSTIBLE Y QUE NO REACCIONA QUÍMICAMENTE CON OTRAS SUSTANCIAS POR LO QUE PUEDE SER UTILIZADO PARA APAGAR UNA GRAN CANTIDAD DE TIPOS DE FUEGO. OTRA DE LAS PROPIEDADES DEL CO2 ES QUE NO CONDUCE LA ELECTRICIDAD POR LO QUE PUEDE SER USADO PARA APAGAR INCENDIOS CARGADOS ELÉCTRICAMENTE. | UND | 30 | 327826.89 | 9834806.7
2 | CAMILLA DE EMERGENCIAS:FÉRULA O CAMILLA CERVICAL EN POLIESTILENO PARA ADULTOS, CON INMOVILIZADOR CABEZA TIPO BLOQUE, COLLAR INMOVILIZA FILADELFIA, KIT DE FÉRULAS PARA EXTREMIDADES SUPERIOR E INFERIOR, SEÑAL, SOPORTE TIPO L Y ARNES. | UND | 6 | 213733.3333 | 1282400
3 | BOTIQUÍN METÁLICO DE PRIMEROS AUXILIOS:BOTIQUÍN EMPOTRABLE: MEDIDAS 35CM X 27CM X 10 CM - PUERTA CON LLAVE VENTANA EN PET, TERMODOBLADO MATERIAL POLIESTIRENO COMPUESTO POR 27 ELEMENTOS. | UND | 8 | 114343.4167 | 914747.3333
4 | BOTIQUIN GRANDE TIPO C:COMPUESTO POR DOS BOLSILLOS (UNO GRANDE CON COMPARTIMIENTOS PARA ALMACENAR LOS ELEMENTOS Y UNO PEQUEÑO) ELABORADO EN LONA, REATA PARA CARGAR EN HOMBROS, DOTADO CON 25 ELEMENTOS. | UND | 1 | 1249000 | 1249000
5 | BOTIQUÍN DE BOLSO PEQUEÑO TIPO A BAJO NORMA | UND | 1 | 97500 | 97500
6 | CANECA PEDAL REDONDA 4.5 LITROS SCREEN NEGRA | UND | 40 | 42000 | 1680000
7 | DISPENSADOR DE INSTITUCIONAL TOALLAS PAPEL-BLANCO | UND | 18 | 64500 | 1161000
|  |  |  | SUBTOTAL: | 16219454.0333
|  |  |  | IVA (19%) | 3081696.2663
|  |  |  | VALOR TOTAL : | 19301150.2997

## SEÑALIZACIÓN
PRESUPUESTO DE SEÑALIZACIÓN
PROMEDIO
Ítem | Descripción | Unid. | Cantidad | Vr. Unitario | Vr. Total
1 | DISEÑO, SUMINISTRO E INSTALACIÓN DE SEÑALIZACIÓN ENTRADA PRINCIPAL DE LA UNIVERSIDAD EN BRONCE | Und | 1 | 19833333.3333 | 19833333.3333
2 | SEÑALIZACIÓN EN ACRÍLICO DE 3 MM (28 CM X 15 CM), CORTE EN HI PARA ÁREAS ACADÉMICO ADMINISTRATIVAS, INCLUYE PERFORACIONES PARA TORNILLOS DILATADORES, DISEÑOS E INSTALACIÓN. INCLUYE INSTALACIÓN | Und | 80 | 66666.6667 | 5333333.3333
3 | PENDÓN INFORMATIVO CON SOPORTE EN ARAÑA. | Und | 2 | 306666.6667 | 613333.3333
4 | ESMERILADO DE ÁREAS ACADÉMICO ADMINISTRATIVAS A DIFERENTES ALTURAS. INCLUYE INSTALACIÓN | M2 | 156 | 90000 | 14040000
5 | SEÑALIZACIÓN INFORMATIVITA PARA EL USO CORRECTO DE BAÑOS EN HI DE 30 MM, INCLUYE DISEÑO E INSTALACIÓN. | Und | 20 | 56000 | 1120000
6 | AVISO TIPO TOTEM. ELABORADO EN ACERO INOXIDABLE CAL.20 CON SUS RESPECTIVOS DOBLECES, PERNOS Y ESTRUCTURA INTERNA DE SOPORTE COMPUESTA POR TUBOS CUADRADOS DE 11/2"X11/2" Y TUBOS CUADRADOS 3/4"X3/4". DIMENSIONES DE LA ESTRUCTURA: ALTURA:2,20M, ANCHO MIN: 0,15M, ANCHO MAX: 0,3M, LARGO: 0,45M. INCLUYE 4 VARILLAS CORRUGADAS DE 3/8" PARA ANCLAJE Y PLATINA EN ACERO NEGRO DE 0,45MX0,30M CON ESPESOR DE 1/4”. CONSTRUCCIÓN DE BASE DE 0,4MX0,80X0,50M, EN CONCRETO DE ELABORACIÓN MANUAL DE 3000PSI. VINILO IMPRESO Y LAMINADO DE 0,36MX1,80M. INCLUYE TRANSPORTE, INSTALACIÓN | Und | 2 | 7333333.3333 | 14666666.6667
|  |  |  | SUBTOTAL | 55606666.6667
|  |  |  | IVAL 19% | 10565266.6667
|  |  |  | TOTAL | 66171933.3333
Nota: | Todaas las señalizaciones son inclusivas ( Texto en braille e ingles).
2 | SEÑALIZACION Y DEMARCACION VIAL SEDE SAHAGUN
2.1 | SUMINISTRO E INTALACIÓN DE SEÑAL VERTICAL - SENCILLA (SR/SP/SI)(60x60cm); (Lámina retroreflectiva Tipo IV O Superior, Soporte: vertical Angulo 2"x2"x1/4" y horizontal 2"x2"x1/8", tablero lámina galvanizada C16, incluye equipos, materiales y todo lo necesario para su correcta instalación. | UND | 8 | 665091.119 | 5320728.952
2.2 | SUMINISTRO E INTALACIÓN DE SEÑAL VERTICAL - SENCILLA (SR/SP/SI)(60x60cm) + CORBATIN (60x20cm) ; (Lámina retroreflectiva Tipo IV O Superior, Soporte: vertical Angulo 2"x2"x1/4" y horizontal 2"x2"x1/8", tablero lámina galvanizada C16, incluye equipos, materiales y todo lo necesario para su correcta instalación. | UND | 2 | 665091 | 1330182
2.3 | SUMINISTRO E INTALACIÓN DE SEÑAL VERTICAL - DOBLE (SR/SP/SI)(60x60cm); (Lámina retroreflectiva Tipo IV O Superior, Soporte: vertical Angulo 2"x2"x1/4" y horizontal 2"x2"x1/8", tablero lámina galvanizada C 16 .incluye equipos, materiales y todo lo necesario para su correcta instalación. | UND | 4 | 892735.7766 | 3570945
2.4 | Marca vial en pintura de trafico PLASTICO EN FRIO EN LLANA, Color: BLANCO. Incluye PRIMER para garantizar la adherencia de la superficie y antidelizante, limpieza con soplador. | M2 | 30 | 140424 | 4212720
2.5 | Flecha direccional de FRENTE (Altura: 5.00) en pintura de trafico PLASTICO EN FRIO EN LLANA, Color: BLANCO. Incluye PRIMER para garantizar la adherencia de la superficie y plantilla. | UND | 6 | 172977 | 1037862
2.6 | Flecha direccional de FRENTE, A LA IZQUIERDA Y DERECHA (Altura: 5.00) en pintura de trafico PLASTICO EN FRIO EN LLANA, Color: BLANCO. Incluye PRIMER para garantizar la adherencia de la superficie y plantilla. | UND | 1 | 303821 | 303821
2.7 | Flecha direccional de FRENTE Y A LA IZQUIERDA (Altura: 5.00) en pintura de trafico PLASTICO EN FRIO EN LLANA, Color: BLANCO. Incluye PRIMER para garantizar la adherencia de la superficie y plantilla. | UND | 1 | 238367 | 238367
2.8 | Flecha direccional de SOLO A LA IZQUIERDA (Altura: 5.00) en pintura de trafico PLASTICO EN FRIO EN LLANA, Color: BLANCO. Incluye PRIMER para garantizar la adherencia de la superficie y plantilla. | UND | 1 | 227219 | 227219
2.9 | Demarcacion de lineas de borde de carril (Ancho de linea: 0.12m) en pintura de trafico acrilica base solvente. Incluye PRIMER para garantizar la adherencia de la superficie y microesfera de vidrio refLectiva tipo I. | ML | 450 | 9412 | 4235400
2.1 | Suministro e instalacion de barandas metalica (Soporte cada 1,5m y pasamanos en tubo de 2" (Incluye anticorrosivo, pintura tipo esmalte, soldadura) | ML | 6 | 409619 | 2457714
2.11 | Marca vial en pintura de trafico acrilica base solvente, Color: AZUL. Incluye PRIMER para garantizar la adherencia de la superficie y antidelizante, limpieza con soplador. | M2 | 72 | 86500 | 6228000
2.12 | Suministro e Intalación Combo de Doce (12) bicicleteros en tubo redondo 1 1/2" con dobles de 1.00m de altura con tratamiento de pintura anticorrosiva y esmalte de acabado para Un (1) Cicloparqueadero. Incluye instalacion equipos, pernos de anclaje y pegante epoxico y todo lo necesario para su correcta instalación. | UND | 2 | 1787373.6 | 3574747.2
| SUBTOTAL |  |  |  | 32737705
| ADMINISTRACION |  |  | 15% | 4910655.75
| IMPREVISTO |  |  | 1% | 327377.05
| UTILIDAD |  |  | 5% | 1636885.25
| IVA (Este recae sobre la utilidad) |  |  | 19% | 311008.1975
| TOTAL |  |  |  | 39923631.2475
| VALOR TOTAL |  |  |  | 106095564.5808

## BIENESTAR
PRESUPUESTO DE ELEMENTOS DE BIENESTAR
PROMEDIO
Ítem | Descripción | Unid. | Cantidad | Vr. Unitario | Vr. Total
1 | AJEDREZ GRANDE EN MADERA 58X58X4.5 CM | UND | 10 | 166100 | 1661000
2 | MESA PING PONG 16MM PROFESIONAL +RAQUETAS + BOLAS INCLUYE: MESA PLEGABLE 16MM TENIS DE MESA • TABLA EN MDF DE 16MM DE ESPESOR • TUBERÍA PTS DE 30MM X 30MM • RODACHINAS DE 5CM DE DIÁMETRO • SISTEMA DE FRENO MARIPOSA • NIVELADORES DE PISO ANTIDESLIZANTES • ESTRUCTURA PLEGABLE • USO: PROFESIONAL RAQUETAS TENIS DE MESA (PAR) RAQUETA PLANA Y RÍGIDA FABRICADA EN MADERA EN SU MANGO Y ESTRUCTURA, LAS HOJAS LATERALES EN GOMA EN COLORES ROJO Y NEGRO CUMPLIENDO CON LAS CARACTERÍSTICAS PRINCIPALES PARA COMPETENCIAS AVALADAS POR LA ITTF (FEDERACIÓN INTERNACIONAL DE TENIS DE MESA). PELOTAS DE PING PONG (6 UND) • 3 ESTRELLAS (MÁXIMO ESTÁNDAR DE CALIDAD) • MAS DURABILIDAD Y UNIFORMIDAD EN SUS COMPONENTES, APTAS PARA COMPETENCIAS PROFESIONALES • EN PLÁSTICO CON MEDIDAS REGLAMENTARIAS • EN COLORES NARANJA Y BLANCO QUE SON LOS AUTORIZADOS POR LA ITTF (FEDERACIÓN INTERNACIONAL DE TENIS DE MESA) Y EN TONO MATE • DIÁMETRO DE 40 MM • CAJA POR 6 UNIDADES. | UND | 4 | 2574266.6667 | 10297066.6667 | Sin soporte de cotizacion
3 | BALON VOLEYBALL ORIGINAL, PARA ENTRENAMIENTO Y COMPETICIÓN CERTIFICADO POR LA FIVB Y DVV, CON SUPERFICIE SUAVE Y DISEÑO AERODINÁMICO, CON TECNOLOGÍA SINGLE DIMPLE EL CUAL BRINDA MAYOR AGARRE, SENSIBILIDAD Y REDUCE AL MÍNIMO LA RESISTENCIA DEL AIRE. ELABORADO EN CUERO COMPUESTO EXCLUSIVO Y LAMINADO CON DISEÑO EN 18 PANELES, PESO (260 -280 G), CIRCUNFERENCIA ( 65 – 67 CM) Y COLOR (AMARILLO, AZUL) OFICIALES. | UND | 6 | 233000 | 1398000
4 | BALON BALONCESTO SERIES ORIGINAL CAUCHO #7 | UND | 6 | 101200 | 607200
5 | ARO PROFESIONAL BALONCESTO CESTA BASKETBALL HIERRO + MALLA | UND | 1 | 143400 | 143400
6 | BALONES DE FÚTBOL: PESO 440 A 450 G CIRCUNFERENCIA 60 A 62 CM REBOTE MAX. 35 CM | UND | 6 | 129465.7333 | 776794.4
7 | RED MALLA VOLEIBOL OFICIAL INMUNIZADA #5 ORIGINAL:MALLA PARA VOLEIBOL INMUNIZADA NACIONAL (MAYOR PROTECCIÓN Y RESISTENCIA CONTRA LOS RAYOS SOLARES Y CAMBIOS CLIMÁTICOS), CALIBRE # 5 (FABRICADA EN CORDÓN DE NAILON "NYLON" DE 5 MM) CON MEDIDAS (9,5 M DE LARGO X 90 CM DE ALTO) Y ESTRUCTURAS CON CUADROS TRENZADOS, GUAYA O CABLE DE ACERO DE ALTA RESISTENCIA Y BORDES 4 REATAS EN LONA, (BORDE SUPERIOR, BORDE INFERIOR Y BORDES LATERALES), CON EXCELENTES CARACTERÍSTICAS DE LARGA DURACIÓN, IDEAL PARA ENTRENAMIENTO EN TERRENO DE JUEGO MÚLTIPLE (INTERIOR Y EXTERIOR) Y COLOR NAILON (NEGRO). | UND | 1 | 144066.6667 | 144066.6667
8 | RANA BOCELADA CON SAPOS CROMADOS, TABLERO + 7 ARGOLLAS:40 CM LARGO. • 40 CM ANCHO. • 115 CM ALTO | UND | 6 | 271000 | 1626000
9 | MALLA DE MICROFUTBOL O FUTSAL TIPO CABAÑA NAILON # 5 TAMAÑO OFICIAL INMUNIZADA PAR DE MALLAS PARA MICROFÚTBOL, FUTBOL DE SALÓN O FUTSAL INMUNIZADA TIPO CABAÑA NACIONAL (MAYOR PROTECCIÓN Y RESISTENCIA CONTRA LOS RAYOS SOLARES Y CAMBIOS CLIMÁTICOS), CALIBRE # 5 (FABRICADA EN CORDÓN DE NAYLON DE 5MM) CON MEDIDAS OFICIALES (3M ANCHO X 2M ALTO X 90CM PROFUNDIDAD SUPERIOR X 90CM PROFUNDIDAD INFERIOR) Y ESTRUCTURAS OFICIALES, CON EXCELENTES CARACTERÍSTICAS DE LARGA DURACIÓN, IDEAL PARA ENTRENAMIENTO O USO PROFESIONAL, EN TERRENO DE JUEGO MÚLTIPLE (INTERIOR Y EXTERIOR) Y COLOR NAILON (NEGRO). | UND | 1 | 225466.6667 | 225466.6667
10 | FUTBOLÍN FUTBOLITO MADERA MEDIANO 69CM CON PATAS:18 JUGADORES (MUÑECOS ) EN TOTAL • IDEAL PARA JUGAR DE 2 A 4 PERSONAS • MESA ELABORADA EN MDF • TIENE 6 VARILLAS O PUESTOS DE MANEJO DE JUGADORES ( 3 POR EQUIPO) • 2 CONTADORES DE GOLES MANUALES • IMPORTADO • LARGO: 69 CM • ALTO: 62 CM • ANCHO: 37 CM • INCLUYE • 2 PELOTAS • 1 LLAVE ALLEN HEXAGONAL • TORNILLERÍA • EN CAJA ORIGINAL | UND | 6 | 242333.3333 | 1454000
11 | BÁSCULA DIGITAL TANITA:TIENE UNA CAPACIDAD DE PESO DE 330 LIBRAS (150 KILOS), CUATRO BATERÍAS AA INCLUIDAS. DISPONIBLE EN COLOR BLANCO Y NEGRO. PESO SÚPER COMPACTO Y LIGERO. 9 MEDIDAS DE CUERPO COMPLETO. MEMORIA DE 5 USUARIOS. 2 BATERIAS AA | UND | 1 | 600466.6667 | 600466.6667
12 | MASAJEADOR CORPORAL TERAPEUTICO INFRAROJO PROFESIONAL: DISMINUYE CANSANCIO Y ALIVIA EL DOLOR. RÁPIDO Y EFECTIVO. 2 CABEZALES INTERCAMBIABLES. POSEE INTENSIDAD REGULABLE ADAPTABLE A LA NECESIDAD DEL MASAJE RELAJA Y ESTIMULA LA CIRCULACIÓN DE SANGUÍNEA, ALIVIA DOLOR MUSCULAR, CONTRACTURA DE CUELLO, PIERNAS GLÚTEOS, ESPALDA. CONEXIÓN A 110 V. POTENCIA 28 W PESA 1,2 KG. DIMENSIONES: 14 X 14 X 45 CM. | UND | 2 | 259000 | 518000
13 | MASAJEADOR DE ESPALDA, COJÍN DE MASAJE PARA LA ESPALDA CON CALOR, MOTORES VIBRANTES Y TERAPIA DE CALENTAMIENTO PARA LIBERAR EL ESTRÉS Y LA FATIGA, PARA USO EN AUTOMÓVILES, HOGARES Y OFICINAS PESO DEL PRODUCTO: 3.5 LIBRAS | UND | 2 | 601140 | 1202280
14 | GUITARRA ACÚSTICA+FORRO +MÉTODO+PICK DE RASGUEO: TAPA DELANTERA EN CEDRO MACIZO (NO TRIPLE) LO QUE LE DA MAYOR POTENCIA Y CALIDAD DE SONIDO, TAMBIÉN UNA MADURACIÓN CON EL PASO DEL TIEMPO DE SU SONIDO » GUITARRA PERFECTAMENTE CALIBRADA PARA QUE LAS CUERDAS SEAN SUAVES AL TACTO (NO GUITARRAS DURAS) CUERDAS DE NYLON » CLAVIJERO TAIWANÉS DE METAL CROMADO (NO CLAVIJERO CHINO) » DIAPASÓN, AROS Y PUNTEZUELA EN PARDILLO » CUMPLE CON TODAS LAS MEDIDAS Y ESTÁNDARES INTERNACIONALES DE LA FABRICACIÓN DE GUITARRAS » BOQUILLA ADHESIVA MEDIDAS » LARGO: 1 METRO » ANCHO DE LA GUITARRA 10 CM » ANCHO DEL DIAPASÓN 5.2CM A 6.2CM | UND | 20 | 220400 | 4408000
15 | PIANO TECLADO: CARACTERÍSTICAS * 61 TECLAS TAMAÑO ESTÁNDAR (5 OCTAVAS) * 622 VOCES DE ALTA CALIDAD (241 PANEL VOICES + 22 DRUM/SFX KITS + 20 ARPEGGIO + 339 XGLITE VOICES) * 205 ESTILOS DE AUTO-ACOMPAÑAMIENTO * 154 CANCIONES/MELODÍAS DE APRENDIZAJE CON TUTOR INTEGRADO PASO POR PASO * METRÓNOMO, TRANSPOSICIÓN DE TECLADO, MODO DÚO * TECLA SENSIBLE - TOUCH RESPONSE - SENSIBILIDAD * PANTALLA ILUMINADA * GRABACIÓN: 1000 NOTAS ENTRADAS Y SALIDAS: * ENTRADA PARA AUDÍFONOS * ENTRADA PARA PEDAL DE SUSTAIN * AUXILIAR PARA MINI JACK * PUERTO USB PARA CONEXIÓN A PC FUNCIONA CON ADAPTADOR O CON BATERÍAS AA PESO: APROX 4.6KG SIN BATERÍAS GARANTÍA: 2 AÑOS | UND | 2 | 1493600 | 2987200
16 | ACORDEON: CARACTERÍSTICAS: * DIMENSIONES - TAMAÑO: 31 CM A X 32CM L * PESO: 7,5 K * COLOR: ROJO * TONALIDAD: BESAS, 5 LETRAS * NÚMERO DE BOTONES: 31 * NÚMERO DE FILAS: 3 FILAS * ACCESORIOS: ESTUCHE + CORREA | UND | 2 | 6350272 | 12700544
17 | ENCORDADO/CUERDAS GUITARRA ACUSTICA/CLASICA | UND | 40 | 61921.3333 | 2476853.3333
18 | AUDIO MOVIL
19 | SUMINISTRO-CABINA ACTIVA DE 12 PULGADAS-•• Potencia: 300w RMS en el parlante + 100W RMS en el driver • Driver: 1.7 pulgadas • Material: Plastico en fibra de ABS • Incluye puerto para memorias usb • Modulo bluetooth compatible con cualquier dispositivo • Control remoto de mando • Respuesta de frecuencia: 50Hz-18kHz • Tipo de amplificador :Clase H • SPL (1m) 118dB / 124dB (Pico) • Incluye soportes para poner la cabina como monitor de retorno • Dimensiones: 54 x51 x80 cm • Peso: 23,7 kg | UND | 4 | 3500000 | 14000000
20 | SUMINISTRO-SUBWOOFER DE 12" ACTIVO-High output SPL and sensitivity 1 x 12” high power low frequency driver 350w power amplifier built in Volume control High cut control on output Limiter switch Computer aided design to optimise frequency and phase response Suitable for use as a main subwoofer | UND | 2 | 3541000 | 7082000
21 | SUMINISTRO EXTENCIONES DE CABLES PARA MICROFONOS ALAMBRICOS DE (10) METROS CADA UNA . | UND | 5 | 104000 | 520000
22 | SUMINISTRO-Kit de 2 micrófonos, 1 de mano y 1 bodypack con posibilidad de diadema o solapa. • Receptor en banda UHF fija de transmisión (600MHz – 700Mhz). • Sistema de transmisión PLL. • 2 mandos alimentados por baterías AA. • 1 salida de señal mezclada en conector plug 1 / 4. • 2 salidas de señal independientes en conector XLR. • Alcance máximo en línea de visión de hasta 30 metros.. | UND | 2 | 810000 | 1620000
23 | SUMINISTRO RACK DE EQUIPOS-INCLUYE BANDEJA | UND | 1 | 520000 | 520000
24 | SUMINISTRO EXTENCION ELECTRICA DE 50 METROS CABLE ENCAUCHETADO 3 X 14. | UND | 1 | 350000 | 350000
25 | SUMINISTRO EXTENCION ELÉCTRICA DE (15) METROS CON CABLE ENCAUCHETADO 3 X 14. | UND | 2 | 105000 | 210000
26 | SUMINISTRO CONSOLA DE AUDIO -• Mesa de mezclas de 16 canales • 10 entradas híbridas (xlr o línea). • 2 entradas estéreo de línea. • Insert para los primeros 8 canales . • 4 auxiliares de envío. • 8 buses. • Eq de 4 bandas por canal. • Compresor y filtro pasa altos para los 8 primeros canales. • procesador digital de 16 efectos . • puerto usb de salida para grabación. • entrada y salida rca. • Dimensiones(w x d x h)= 135 x 420 x 440 mm. • Peso: 6.35 kg. | UND | 1 | 3700000 | 3700000
27 | SUMINISTRO MICROFONOS ALAMBRICOS-Recomendado para instrumentos, voces, grabaciones. Formato: estudio. Conector/es de salida: xlr-3. Frecuencia máxima: 15000Hz. Frecuencia mínima: 40Hz. Elemento indispensable para tu estudio de grabación. Con accesorios incluidos. La mejor calidad para tus transmisiones. Alta resolución. | UND | 5 | 630000 | 3150000
28 | BASES PARA MICROFONOS DE PISO | UND | 5 | 160000 | 800000
29 | SUMINISTRO TRIPODES PARA CABINAS DE AUDIO | UND | 4 | 160000 | 640000
|  |  |  | SUB TOTAL | 75818338.4
|  |  |  | IVA 19% | 14405484.296
|  |  |  | VALOR TOTAL | 90223822.696

## AIRES RESUMEN
AIRES ACONDICIONADOS UNIVERSIDAD DE CÓRDOBA LUGAR DE DESARROLLO SAHAGÚN
PROMEDIO
Ítem | Descripción | Unid. | Cantidad | Vr. Unitario | Vr. Total
1 | Aire Acondicionado Tipo MINI SPLIT. 12.000 BTU. Alta eficiencia economizador de energia refrigerante ecologico R410A. 220V /60 HZ. | UND | 6 | 2560333.3333 | 15362000
2 | Aire Acondicionado Tipo MINI SPLIT. 18.000 BTU. Alta eficiencia economizador de energia refrigerante ecologico R410A. 220V /60 HZ. | UND | 1 | 4045000 | 4045000
3 | Aire Acondicionado Tipo MINI SPLIT. 24.000 BTU. Alta eficiencia economizador de energia refrigerante ecologico R410A. 220V /60 HZ. | UND | 3 | 5068333.3333 | 15205000
4 | Aire Acondicionado Tipo MINI SPLIT. 36.000 BTU. Alta eficiencia economizador de energia refrigerante ecologico R410A. 220V /60 HZ. | UND | 10 | 8661000 | 86610000
5 | Aire Acondicionado Tipo PISO TECHO. 48.000 BTU.Alta eficiencia economizador de energia refrigerante ecologico R410A. 220V /60 HZ. | UND | 14 | 13010000 | 182140000
6 | Aire Acondicionado Tipo CASSETTE. 60.000 BTU. Alta eficiencia economizador de energia refrigerante ecologico R410A. 220V /60 HZ. | UND | 17 | 16056666.6667 | 272963333.3333
|  |  |  | TOTAL: | 576325333.3333
SUBTOTAL: |  |  |  |  | 576325333.3333
IVA (19%) |  |  |  |  | 109501813.3333
VALOR TOTAL : |  |  |  |  | 685827146.6667

## AIRES A
EDIFICIO (1) PISO (1)
INSTALACIÓN DE AIRES ACONDICIONADOS
DEPENDENCIA | DESCRIPCIÓN | UND | CANTIDAD | V. UNITARIO | V. TOTAL
LACTANCIA | Red de refrigeración para aires de 12.000 BTU, Incluye tubería de cobre 5/8 y 3/8, rubatex, soldadura autógena,cable de señal encauchetado 4 X 14, presurización con nitrógeno, sistema de desagüe. (Distancia 4,5 metros) | UND | 1 | 1182190 | 1182190
ENFERMERIA | Red de refrigeración para aires de 24.000 BTU, Incluye tubería de cobre 5/8 y 3/8, rubatex, soldadura autógena,cable de señal encauchetado 4 X 14,presurización con nitrógeno,sistema de desagüe. (Distancia 5,70 metros) | UND | 1 | 2383082 | 2383082
LOGÍSTICA | Red de refrigeración para aires de 12.000 BTU, Incluye tubería de cobre 5/8 y 3/8, rubatex, soldadura autógena,cable de señal encauchetado 4 X 14, presurización con nitrógeno,sistema de desagüe. (Distancia 4,5 metros) | UND | 1 | 1182190 | 1182190
RACK DE SISTEMA | Red de refrigeración para aires de 24.000 BTU, Incluye tubería de cobre 5/8 y 3/8, rubatex, soldadura autógena,cable de señal encauchetado 4 X 14, presurización con nitrógeno, sistema de desagüe. (Distancia 6 metros) | UND | 1 | 1488305 | 1488305
SUBTOTAL INSTALACIÓN DE AIRES ACONDICIONADOS |  |  |  |  | 6235767
EDIFICIO (1) PISO (2)
INSTLACIÓN DE AIRES ACONDICIONADOS
DEPENDENCIA | DESCRIPCION | UND | CANTIDAD | V. UNITARIO | V. TOTAL
RACK DE SISTEMA | Red de refrigeración para aires de 12.000 BTU, Incluye tubería de cobre 5/8 y 3/8, rubatex, soldadura autógena,cable de señal encauchetado 4 X 14, presurización con nitrógeno,sistema de desagüe. (Distancia 6 metros) | UND | 1 | 1388305 | 1388305
SALONES 201-204 Y 213 | Red de refrigeración para aires de 36.000 BTU, Incluye tubería de cobre 5/8 y 1/2, rubatex, soldadura autógena,cable de señal encauchetado 4 X 14, presurización con nitrógeno, sistema de desagüe. (Distancia 5,50 metros) | UND | 5 | 1450345 | 7251725
ZONA DE ESTUDIO | Red de refrigeración para aires de 60.000 BTU, Incluye tubería de cobre 7/8 y 1/2, rubatex, soldadura autógena,cable de señal encauchetado 4 X 10, presurización con nitrógeno, sistema de desagüe. (Distancia 6 metros) | UND | 1 | 1812605 | 1812605
BIBLIOTECA | Red de refrigeración para aires de 60.000 BTU, Incluye tubería de cobre 7/8 y 1/2, rubatex, soldadura autógena,cable de señal encauchetado 4 X 10, presurización con nitrógeno, sistema de desagüe. (Distancia 16 metros) | UND | 1 | 3427205 | 3427205
AULAS 206-212 | Red de refrigeración para aires de 48.000 BTU, Incluye tubería de cobre 5/8 y 3/8, rubatex, soldadura autógena,cable de señal encauchetado 4 X 14, presurización con nitrógeno,sistema de desagüe. (Distancia 5,5 metros) | UND | 7 | 1499600 | 10497200
AREA ADMINISTRATIVA | Red de refrigeración para aires de 18.000 BTU, Incluye tubería de cobre 5/8 y 3/8, rubatex, soldadura autógena,cable de señal encauchetado 4 X 14, presurización con nitrógeno,sistema de desagüe. (Distancia 13.6 metros) | UND | 1 | 2512621 | 2512621
| Red de refrigeración para aires de 12.000 BTU, Incluye tubería de cobre 5/8 y 3/8, rubatex, soldadura autógena,cable de señal encauchetado 4 X 14, presurización con nitrógeno,sistema de desagüe. (Distancia 13,6) | UND | 2 | 2512621 | 5025242
| Red de refrigeración para aires de Tipo Tipo CASSETTE. 60.000 BTU, Incluye tubería de cobre 7/8 y 1/2, rubatex, soldadura autógena,cable de señal encauchetado 4 X 10, presurización con nitrógeno, sistema de desagüe. (Distancia 12,5) | UND | 1 | 2862095 | 2862095
SUBTOTAL INSTALACIÓN DE AIRES ACONDICIONADOS |  |  |  |  | 34776998
EDIFICIO (1) PISO (3)
INSTALACIÓN DE AIRES ACONDICIONADOS
DEPENDENCIA | DESCRIPCION | UND | CANTIDAD | V. UNITARIO | V. TOTAL
RACK DE SISTEMA | Red de refrigeración para aires de 12.000 BTU, Incluye tubería de cobre 5/8 y 3/8, rubatex, soldadura autógena,cable de señal encauchetado 4 X 14, presurización con nitrógeno,sistema de desagüe. (Distancia 6 metros) | UND | 1 | 1388305 | 1388305
SALON 301-304 Y 313 | Red de refrigeración para aires de 36.000 BTU, Incluye tubería de cobre 5/8 y 1/2, rubatex, soldadura autógena,cable de señal encauchetado 4 X 14, presurización con nitrógeno, sistema de desagüe. (Distancia 5,50 metros) | UND | 5 | 1450345 | 7251725
AULA TALLER | Red de refrigeración para aires de 60.000 BTU, Incluye tubería de cobre 5/8 y 1/2, rubatex, soldadura autógena,cable de señal encauchetado 4 X 10, presurización con nitrógeno, sistema de desagüe. (Distancia 6,0 metros) | UND | 1 | 1701845 | 1701845
AULAS 306-312 | Aire Acondicionado Tipo PISO TECHO 48.000 BTU. Incluye tubería de cobre 5/8 y 3/8, rubatex, soldadura autógena,cable de señal encauchetado 4 X 14, presurización con nitrógeno,sistema de desagüe. (Distancia 5,5 metros) | UND | 7 | 1499600 | 10497200
SALA SISTEMA | Red de refrigeración para aires de 60.000 BTU, Incluye tubería de cobre 3/4 y 1/2, rubatex, soldadura autógena,cable de señal encauchetado 4 X 10, presurización con nitrógeno, sistema de desagüe. (Distancia 16 metros) | UND | 1 | 3179685 | 3179685
AREA DOCENTES | Red de refrigeración para aires de 60.000 BTU, Incluye tubería de cobre 3/4 y 1/2, rubatex, soldadura autógena,cable de señal encauchetado 4 X 10, presurización con nitrógeno, sistema de desagüe. (Distancia 16 metros) | UND | 2 | 3179685 | 6359370
SUBTOTAL INSTALACIÓN DE AIRES ACONDICIONADOS |  |  |  |  | 30378130
SUBTOTAL TODAS LAS ACTIVIDADES EDIFICIO (1) PISOS (1) (2) (3) |  |  |  | 71390895
ADMINISTRACIÓN |  |  |  | 20% | 14278179
IMPREVISTOS |  |  |  | 1% | 713908.95
UTILIDADES |  |  |  | 4% | 2855635.8
IVA SOBRE LA UTILIDAD |  |  |  | 19% | 542570.802
TOTAL TODAS LAS ACTIVIDADES EDIFICIO (1) PISOS (1) (2) (3) |  |  |  | 89781189.552

## AIRES B
EDIFICIO (2) PISO (1)
INSTALACIÓN DE AIRES ACONDICIONADOS
DEPENDENCIA | DESCRIPCIÓN | UND | CANTIDAD | V. UNITARIO | V. TOTAL
AULAS 102 Y 105 | Red de refrigeración para aires de 60.000 BTU, Incluye tubería de cobre 3/4 y 1/2, rubatex, soldadura autógena,cable de señal encauchetado 4 X 10, presurización con nitrógeno, sistema de desagüe. (Distancia 10 metros) | UND | 2 | 2303745 | 4607490
AULAS 101 Y 106 | Red de refrigeración para aires de 60.000 BTU, Incluye tubería de cobre 3/8 y 5/8, rubatex, soldadura autógena,cable de señal encauchetado 4 X 10, presurización con nitrógeno, sistema de desagüe. (Distancia 3,5 metros) | UND | 2 | 1324780 | 2649560
RACK DE SISTEMA | Red de refrigeración para aires de 24.000 BTU, Incluye tubería de cobre 5/8 y 3/8, rubatex, soldadura autógena,cable de señal encauchetado 4 X 14, presurización con nitrógeno, sistema de desagüe. (Distancia 6 metros) | UND | 1 | 1488305 | 1488305
LABORATORIO DE FISICA I Y AULA DE CLASES B-104 | Red de refrigeración para aires de 60.000 BTU, Incluye tubería de cobre 7/8 y 1/2, rubatex, soldadura autógena,cable de señal encauchetado 4 X 10, presurización con nitrógeno, sistema de desagüe. (Distancia 7 metros) | UND | 2 | 1974065 | 3948130
SUBTOTAL INSTALACIÓN DE AIRES ACONDICIONADOS |  |  |  |  | 12693485
EDIFICIO (2) PISO (2)
INSTALACIÓN DE AIRES ACONDICIONADOS (2) PISO (2)
DEPENDENCIA | DESCRIPCIÓN | UND | CANTIDAD | V. UNITARIO | V. TOTAL
LABORATORIO DE IDIOMAS Y AULA DE CLASES B-204 | Red de refrigeración para aires de 60.000 BTU, Incluye tubería de cobre 7/8 Y 1/2, rubatex, soldadura autógena,cable de señal encauchetado 4 X 10, presurización con nitrógeno, sistema de desagüe. (Distancia 4,2 metros) | UND | 2 | 1521977 | 3043954
AULAS B-202 Y B-203 | Red de refrigeración para aires de 60.000 BTU, Incluye tubería de cobre 7/8 Y 1/2, rubatex, soldadura autógena,cable de señal encauchetado 4 X 10, presurización con nitrógeno, sistema de desagüe. (Distancia 12,5 metros) | UND | 2 | 2862095 | 5724190
SUBTOTAL INSTALACIÓN DE AIRES ACONDICIONADOS |  |  |  |  | 8768144
SUBTOTAL TODAS LAS ACTIVIDADES EDIFICIO (1) PISOS (1) (2) (3) |  |  |  | 21461629
ADMINISTRACIÓN |  |  | 20% | 4292325.8
IMPREVISTOS |  |  | 1% | 214616.29
UTILIDADES |  |  | 4% | 858465.16
IVA SOBRE LA UTILIDAD |  |  | 19% | 163108.3804
TOTAL TODAS LAS ACTIVIDADES EDIFICIO (2) PISOS (1) (2) (3) |  |  |  | 26990144.6304

## CONECTIVIDAD BLOQUE A
PRESUPUESTO DE CONECTIVIDAD
UNIVERSIDAD DE CÓRDOBA LUGAR DE DESARROLLO SAHAGÚN
|  |  | TRM Base cotización |  | TRM Proyectada para este presupuesto
|  |  | 4600 |  | 5200
ÍTEM | DESCRIPCION | CANTIDAD | V. UNITARIO | V. TOTAL | VALOR TOTAL AJUSTADO A LA TRM PROYECTADA
1 | TORRE A
1.1 | TORRE A PISO 1,GARITA, CAFETERÍA INTERNA Y CAFETERIA EXTERNA
1.1.1 | SUMINISTRO ELEMENTOS PUNTOS DE DATOS
1.1.1.1 | Rack de 45 U de 2 postes con organizadores verticales | 1 | 8190276 | 8190276 | 9258572.8696
1.1.1.2 | Tierra de comunicaciones: KIT DE TIERRA COBRE TGB | 1 | 1089594 | 1089594 | 1231714.9565
1.1.1.3 | Herrajes TERA/MAX angulados 24 P | 2 | 464856 | 929712 | 1050978.7826
1.1.1.4 | Jacks Outlet TERA Cat 7A | 48 | 74583 | 3579984 | 4046938.4348
1.1.1.5 | Organizadores horizontales: 2U TAPA | 3 | 377736 | 1133208 | 1281017.7391
1.1.1.6 | ADAPTADOR FACEPLATE TERA 1P | 24 | 10180 | 244320 | 276187.8261
1.1.1.7 | FACEPLATE CU 1PTO BL B | 24 | 17788 | 426912 | 482596.1739
1.1.1.8 | PCORD 7A 4P TERA RJ45 1M AZ | 24 | 130520 | 3132480 | 3541064.3478
1.1.1.9 | PCORD 7A 4P TERA RJ45 2M AZ | 24 | 136414 | 3273936 | 3700971.1304
1.1.1.10 | HERRAJE CAT 6A/TERA 24P ANG | 1 | 465928 | 465928 | 526701.2174
1.1.1.11 | JACK FUTP CAT 6A NG B | 18 | 48007 | 864126 | 976838.087
1.1.1.12 | FACEPLATE CU 1PTO BL B | 18 | 12002 | 216036 | 244214.6087
1.1.1.13 | PCORD FUTP 6A RO 1M B | 18 | 79405 | 1429290 | 1615719.1304
1.1.1.14 | Pacth Cords Cat 6A F/UTP Rojo 1.5 mt | 18 | 110803 | 1994454 | 2254600.1739
1.1.1.15 | JACK FUTP CAT 6A BL B | 18 | 53004 | 954072 | 1078516.1739
1.1.2 | MANO DE OBRA E INSTALACIÓN
1.1.2.1 | Instalacion face plate datos/voz y keystone | 42 | 3494 | 146748 | 146748
1.1.2.2 | MARCACION DE CABLEADO DE DATOS (CABLE UTP PUNTO A PUNTO, PATCH CORD, FACE PLATE ). FACE PLATE MARCADO CON SHARPMARK PL36U Y CABLE UTP CON SHARPMARK SLLI0LU. Incluye: Suminstro de material, levantamiento de información, fabricación e instalación de cada una de las marquillas con envío de archivo de texto digital de correspondencia. | 42 | 23295 | 978390 | 978390
1.1.2.3 | Ponchado de cable UTP cat 6a / 7a punto a punto mono marca. | 42 | 52415 | 2201430 | 2201430
1.1.2.4 | Certificacion de punto dato cat 6a | 18 | 69886 | 1257948 | 1257948
1.1.2.5 | Certificacion de punto dato cat 7/a | 24 | 69886 | 1677264 | 1677264
1.1.2.8 | Instalación de extintor | 1 | 81534 | 81534 | 81534
1.1.2.9 | Instalación Control Acceso | 1 | 349432 | 349432 | 349432
1.1.2.11 | Instalacion cajas 4x4 doble fondo pared inlcluye resane con pintura | 7 | 81534 | 570738 | 570738
1.1.2.12 | instalacion acometida electrica ups | 2 | 815341 | 1630682 | 1630682
1.1.2.13 | Servicio de Instalación, configuració y puesta en funcionamiento de UPS | 2 | 2800000 | 5600000 | 5600000
| SUBTOTAL TORRE A PISO 1. TENDIDOS |  |  |  | 46060797.6522
| ADMINISTRACIÓN 20% |  |  |  | 9212159.5304
| IMPREVISTOS 2% |  |  |  | 921215.953
| UTILIDAD 3% |  |  |  | 1381823.9296
| IVA |  |  |  | 262546.5466
| TOTAL TORRE A PISO 1. TENDIDOS |  |  |  | 57838543.6118
1.2 | TORRE A PISO 2_TENDIDOS Y CONECTORIZACIÓN
1.2.1 | SUMINISTRO ELEMENTOS PUNTOS DE DATOS
1.2.1.1 | GABINETE DE PARED 18U 74 cm, 76 cm de profundidad con puerta ventilada | 1 | 21812126 | 21812126 | 24657185.913
1.2.1.2 | Tierra de comunicaciones: KIT DE TIERRA COBRE TGB | 1 | 1089594 | 1089594 | 1231714.9565
1.2.1.3 | Herrajes TERA/MAX angulados: HERRAJE CAT 6A/TERA 24P ANG | 3 | 464856 | 1394568 | 1576468.1739
1.2.1.4 | JACK/OUTLET TERA NG | 114 | 74583 | 8502462 | 9611478.7826
1.2.1.5 | Organizadores horizontales 4" 2 UR | 3 | 377736 | 1133208 | 1281017.7391
1.2.1.6 | Adaptador Faceplate TERA 1P | 57 | 10180 | 580260 | 655946.087
1.2.1.7 | Faceplate CU 1 PTO BL | 57 | 27218 | 1551426 | 1753785.913
1.2.1.8 | Pacth Cords 7A TERA/RJ45 1 mt | 57 | 130520 | 7439640 | 8410027.8261
1.2.1.9 | Pacth Cords 7A TERA/RJ45 2 mt | 57 | 136414 | 7775598 | 8789806.4348
1.2.1.10 | HERRAJE CAT 6A/TERA 24P ANG | 1 | 464856 | 464856 | 525489.3913
1.2.1.11 | JACK FUTP CAT 6A NG B | 14 | 48007 | 672098 | 759762.9565
1.2.1.12 | ORGANIZADOR HORIZONTAL 2U TAPA | 1 | 377736 | 377736 | 427005.913
1.2.1.13 | FACEPLATE CU 1PTO BL B | 14 | 12002 | 168028 | 189944.6957
1.2.1.14 | Pacth Cords Cat 6A F/UTP Rojo 1 mt | 14 | 79405 | 1111670 | 1256670.4348
1.2.1.15 | Pacth Cords Cat 6A F/UTP Rojo 1.5 mt | 14 | 110803 | 1551242 | 1753577.913
1.2.1.16 | Jacks FUTP Cat 6A BL B | 14 | 53044 | 742616 | 839478.9565
1.2.2 | MANO DE OBRA E INSTALACIÓN
1.2.2.1 | Instalacion face plate datos/voz y keystone | 71 | 3494 | 248074 | 248074
1.2.2.2 | MARCACION DE CABLEADO DE DATOS (CABLE UTP PUNTO A PUNTO, PATCH CORD, FACE PLATE ). FACE PLATE MARCADO CON SHARPMARK PL36U Y CABLE UTP CON SHARPMARK SLLI0LU. Incluye: Suminstro de material, levantamiento de información, fabricación e instalación de cada una de las marquillas con envío de archivo de texto digital de correspondencia. | 71 | 23295 | 1653945 | 1653945
1.2.2.3 | Ponchado de cable UTP cat 6a / 7a punto a punto mono marca. | 71 | 52415 | 3721465 | 3721465
1.2.2.4 | Certificacion de punto dato cat 6a | 14 | 69886 | 978404 | 978404
1.2.2.5 | Certificacion de punto dato cat 7/a | 57 | 69886 | 3983502 | 3983502
1.2.2.6 | Instalación de troqueles en canaletas de 2 tomas electrico y 1 punto para datos | 65 | 19801 | 1287065 | 1287065
1.2.2.7 | Instalacion cajas 4x4 doble fondo pared inlcluye resane con pintura | 13 | 81534 | 1059942 | 1059942
1.2.2.8 | instalacion acometida electrica ups | 1 | 815341 | 815341 | 815341
1.2.2.9 | Instalación gabinete de pared | 1 | 174716 | 174716 | 174716
1.2.1.10 | Servicio de Instalación y configuración puesta en funcionamiento UPS | 1 | 2800000 | 2800000 | 2800000
| SUBTOTAL TORRE A PISO 2 |  |  |  | 80441816.087
| ADMINISTRACIÓN 20% |  |  |  | 16088363.2174
| IMPREVISTOS 2% |  |  |  | 1608836.3217
| UTILIDAD 3% |  |  |  | 2413254.4826
| IVA |  |  |  | 458518.3517
| TOTAL TORRE A PISO 2 |  |  |  | 101010788.4604
1.3 | TORRE A PISO 3_ TENDIDOS Y CONECTORIZACIÓN
1.3.1 | SUMINISTROS ELEMENTOS PUNTOS DE DATOS (conectorización)
1.3.1.1 | Gabinete de pared 18 U 74 CM, 76 cm de profundidad con puerta ventilada | 1 | 21812126 | 21812126 | 24657185.913
1.3.1.2 | KIIT DE TIERRA COBRE TGB Tierra de comunicaciones | 1 | 1089594 | 1089594 | 1231714.9565
1.3.1.3 | Herrajes TERA/MAX angulados | 3 | 464856 | 1394568 | 1576468.1739
1.3.1.4 | Jacks TERA Cat 7A | 114 | 74583 | 8502462 | 9611478.7826
1.3.1.5 | Organizadores horizontales 2U TAPA | 3 | 377736 | 1133208 | 1281017.7391
1.3.1.6 | Adaptador Faceplet TERA 1P | 57 | 10180 | 580260 | 655946.087
1.3.1.7 | Faceplates CU 1 PTO BL | 57 | 27218 | 1551426 | 1753785.913
1.3.1.8 | Pacth Cords 7A TERA/RJ45 1 mt | 57 | 130520 | 7439640 | 8410027.8261
1.3.1.9 | Pacth Cords 7A TERA/RJ45 2 mt | 57 | 136414 | 7775598 | 8789806.4348
1.3.1.10 | Herraje Cat 6A / TERA 24P ANG | 1 | 464856 | 464856 | 525489.3913
1.3.1.11 | Organizador Horizontal 2U Tapa | 1 | 377736 | 377736 | 427005.913
1.3.1.12 | Jack FUTP Cat 6A NG B | 14 | 48007 | 672098 | 759762.9565
1.3.1.13 | Faceplate CU 1 Pto | 14 | 12002 | 168028 | 189944.6957
1.3.1.14 | Pacth Cords Cat 6A F/UTP Rojo 1 mt | 14 | 79405 | 1111670 | 1256670.4348
1.3.1,15 | Pacth Cords Cat 6A F/UTP Rojo 1.5 mt | 14 | 110803 | 1551242 | 1753577.913
1.3.1.16 | Jacks Zmax Blanco Cat 6A | 14 | 53044 | 742616 | 839478.9565
1.3.2 | MANO DE OBRA E INSTALACIÓN
1.3.2.1 | Instalacion face plate datos/voz y keystone | 71 | 3494 | 248074 | 248074
1.3.2.2 | MARCACION DE CABLEADO DE DATOS (CABLE UTP PUNTO A PUNTO, PATCH CORD, FACE PLATE ). FACE PLATE MARCADO CON SHARPMARK PL36U Y CABLE UTP CON SHARPMARK SLLI0LU. Incluye: Suminstro de material, levantamiento de información, fabricación e instalación de cada una de las marquillas con envío de archivo de texto digital de correspondencia. | 71 | 23295 | 1653945 | 1653945
1.3.2.3 | Ponchado de cable UTP cat 6a / 7a punto a punto mono marca. | 71 | 52415 | 3721465 | 3721465
1.3.2.4 | Certificacion de punto dato cat 6a | 14 | 69886 | 978404 | 978404
1.3.2.5 | Certificacion de punto dato cat 7/a | 57 | 69886 | 3983502 | 3983502
1.3.2.6 | Instalación de troqueles en canaletas de 2 tomas electrico y 1 punto para datos | 65 | 19801 | 1287065 | 1287065
1.3.2.7 | Instalacion cajas 4x4 doble fondo pared inlcluye resane mas no pintura | 5 | 81534 | 407670 | 407670
1.3.2.8 | instalacion acometida electrica ups | 1 | 815341 | 815341 | 815341
1.3.2.9 | Instalación gabinete de pared | 1 | 174716 | 174716 | 174716
1.3.2.10 | Servicio de Instalación y configuracipon puesta en funcionamiento UPS | 1 | 2800000 | 2800000 | 2800000
| SUBTOTAL TORRE A PISO 3 |  |  |  | 79789544.087
| ADMINISTRACIÓN 20% |  |  |  | 15957908.8174
| IMPREVISTOS 2% |  |  |  | 1595790.8817
| UTILIDAD 3% |  |  |  | 2393686.3226
| IVA |  |  |  | 454800.4013
| TOTAL TORRE A PISO 3 |  |  |  | 100191730.51
1.4 | TORRE A - SUMINISTRO EQUIPOS
1.4.1. | TORRE A- PISO 1, GARITA , CAFETERÍA EXTERNA
1.4.1.1 | SOLUCIÓN WIFI
1.4.1.1.1 | AP Ruckus T750 802.11ac Wave 2 Outdoor Wireless Access Point, 4x4:4 Stream, MU-MIMO, Omnidirectional Beamflex+ coverage, 2.4GHz and 5GHz concurrent dual band, Dual 10/100/1000 Ethernet ports, POE in, IP-67 Outdoor enclosure, -40 to 65C Operating Temperature. Includes standard 1-year warranty. Mounting kit sold as separate accessory (902-0125-0000). Fiber SFP/SFP+, GPS, IP-67 Outdoor enclosure, -40 to 65C operating temperature | 3 | 22870494 | 68611482 | 77560805.7391
1.4.1.1.2 | PoE Inyector for Ap | 3 | 242336 | 727008 | 821835.1304
1.4.1.1.3 | AP management license for SZ-100/vSZ 3.X/SCG200/SZ300, 1 Ruckus AP access point. Order this when you intend to run software version from 3.2 onwards. | 3 | 605841 | 1817523 | 2054591.2174
1.4.1.2 | EQUIPOS DE BORDE
1.4.1.2.1 | SWITCH 48P Cisco Catalyst 9200 48-port PoE+, Network Essentials | 2 | 63080806 | 126161612 | 142617474.4348
1.4.1.2.2 | 3YR SNTC 8X5XNBD Catalyst 9200 48-port PoE+, Network Esse | 2 | 20431167 | 40862334 | 46192203.6522
1.4.1.2.3 | Catalyst 9200 4 x 10G Network Module | 2 | 19499525 | 38999050 | 44085882.6087
1.4.1.2.4 | C9200 Cisco DNA) Essentials, 48-port - 3 Year Term License | 2 | 10399683 | 20799366 | 23512326.7826
1.4.1.2.5 | Cisco Catalyst 9200 and 9200L Stack Module | 2 | 12793295 | 25586590 | 28923971.3043
1.4.1.2.6 | SWITCH P Cisco Catalyst 1000 8 port GE, 2x1G SFP | 3 | 6005838 | 18017514 | 20367624.5217
1.4.1.2.7 | SOL SUPP SW SUBC9200 Cisco DNA Esse | 3 | 1928114 | 5784342 | 6538821.3913
1.4.1.3 | EQUIPOS DE SEGURIDAD, FÍSICA Y DE SOSTENIMIENTO ELÉCTRICO
1.4.1.3.1 | Online UPS 20 KVA, con banco de baterias y tarjeta de comunicaciones | 1 | 42160000 | 42160000 | 47659130.4348
1.4.1.3.2 | Online UPS 3000VA/3000W 120V, Rackmount/Tower | 1 | 10440189 | 10440189 | 11801952.7826
1.4.1.3.3 | Extintor agente limpio hcfc 123 de 3.700 gramos con manguera y abrazadera | 1 | 1048295 | 1048295 | 1185029.1304
1.4.1.3.4 | Control de acceso Panel de control con display. | 1 | 3619654.5 | 3619654.5 | 4091783.3478
1.4.1.3.5 | Control De Acceso Facial A La Sala De Control, LAN 10/100/1000 Mbps, × 1, WiFi Wiegand RS-485 × 1 USB × 1 Alarm in X 2 Alarm out x 1 Tamper x 1 Señal Botón de salida x 1, Tecnología LCD o superior. Resolución: 1024 × 600, Camara Incorporada, Lector de Tarjeta de Proximidad Mifare. | 1 | 1397727 | 1397727 | 1580039.2174
| SUBTOTAL TORRE A PISO 1_ EQUIPOS |  |  |  | 458993471.6957
| IVA |  |  |  | 87208759.6222
| TOTAL TORRE A PISO 1_EQUIPOS |  |  |  | 546202231.3178
1.4.2 | TORRE A -PISO 2
1.4.2.1 | SOLUCIÓN WIFI
1.4.2.1.1 | AP Ruckus T750 802.11ac Wave 2 Outdoor Wireless Access Point, 4x4:4 Stream, MU-MIMO, Omnidirectional Beamflex+ coverage, 2.4GHz and 5GHz concurrent dual band, Dual 10/100/1000 Ethernet ports, POE in, IP-67 Outdoor enclosure, -40 to 65C Operating Temperature. Includes standard 1-year warranty. Mounting kit sold as separate accessory (902-0125-0000). Fiber SFP/SFP+, GPS, IP-67 Outdoor enclosure, -40 to 65C operating temperature | 4 | 22870494 | 91481976 | 103414407.6522
1.4.2.1.2 | PoE Inyector for Ap | 4 | 242636 | 970544 | 1097136.6957
1.4.2.1.3 | AP management license for SZ-100/vSZ 3.X/SCG200/SZ300, 1 Ruckus AP access point. Order this when you intend to run software version from 3.2 onwards. | 4 | 605841 | 2423364 | 2739454.9565
1.4.2.1.4 | Associate Partner Support, Per SZ/(v)SZ AP, 1 YR | 4 | 216285 | 865140 | 977984.3478
1.4.2.1.5 | Switch Catalyst 9200 24-port PoE+, Network Essentials | 2 | 30029192 | 60058384 | 67892086.2609
1.4.2.1.6 | 3YR SNTC 8X5XNBD Catalyst 9200 24-port PoE+, Network Esse | 2 | 9755286 | 19510572 | 22055429.2174
1.4.2.1.7 | C9200) Cisco DNA Essentials, 24-Port, 3 Year Term License | 2 | 5664108 | 11328216 | 12805809.3913
1.4.2.1.8 | SOLN SUPP SW SUBC9200 Cisco DNA Esse | 2 | 1179929 | 1179929 | 1333832.7826
1.4.2.2 | EQUIPOS DE SEGURIDAD, FÍSICA Y DE SOSTENIMIENTO ELÉCTRICO
1.4.2.2.1 | Online UPS 20 KVA, con banco de baterias y tarjeta de comunicaciones | 1 | 42160000 | 42160000 | 47659130.4348
| SUBTOTAL TORRE A PISO 2. EQUIPOS |  |  |  | 259975271.7391
| IVA |  |  |  | 49395301.6304
| TOTAL TORRE A PISO 2 |  |  |  | 309370573.3696
1.4.3 | TORRE A -PISO 3
1.4.3.2 | SOLUCIÓN WIFI
1.4.3.2.1 | AP Ruckus T750 802.11ac Wave 2 Outdoor Wireless Access Point, 4x4:4 Stream, MU-MIMO, Omnidirectional Beamflex+ coverage, 2.4GHz and 5GHz concurrent dual band, Dual 10/100/1000 Ethernet ports, POE in, IP-67 Outdoor enclosure, -40 to 65C Operating Temperature. Includes standard 1-year warranty. Mounting kit sold as separate accessory (902-0125-0000). Fiber SFP/SFP+, GPS, IP-67 Outdoor enclosure, -40 to 65C operating temperature | 4 | 22870494 | 91481976 | 103414407.6522
1.4.3.2.2 | PoE Inyector for Ap | 4 | 242636 | 970544 | 1097136.6957
1.4.3.2.3 | AP management license for SZ-100/vSZ 3.X/SCG200/SZ300, 1 Ruckus AP access point. Order this when you intend to run software version from 3.2 onwards. | 4 | 605841 | 2423364 | 2739454.9565
1.4.3.2.4 | Associate Partner Support, Per SZ/(v)SZ AP, 1 YR | 4 | 216285 | 865140 | 977984.3478
1.4.3.2.5 | SWITCH 24 P Catalyst 9200 24-port PoE+, Network Essentials | 2 | 30029192 | 60058384 | 67892086.2609
1.4.3.2.6 | 3YR SNTC 8X5XNBD Catalyst 9200 24-port PoE+, Network Esse | 2 | 9755228 | 19510456 | 22055298.087
1.4.3.2.7 | C9200) Cisco DNA Essentials, 24-Port, 3 Year Term License | 2 | 5664108 | 11328216 | 12805809.3913
1.4.3.2.8 | SOLN SUPP SW SUBC9200 Cosco DNA Esse | 2 | 1179929 | 2359858 | 2667665.5652
1.4.3.3 | EQUIPOS DE SEGURIDAD, FÍSICA Y DE SOSTENIMIENTO ELÉCTRICO
1.4.3.3.1 | Online UPS 20 KVA, con banco de baterias y tarjeta de comunicaciones | 1 | 42160000 | 42160000 | 47659130.4348
| SUBTOTAL TORRE A PISO 3. EQUIPOS |  |  |  | 261308973.3913
| IVA |  |  |  | 49648704.9443
| TOTAL TORRE A PISO 3 EQUIPOS |  |  |  | 310957678.3357
| SUBTOTAL EQUIPOS TORRE A |  |  | 0 | 980277716.8261
| IVA |  |  | 0 | 186252766.197
| TOTAL |  |  | 0 | 1166530483.023
RESUMEN CONECTIVIDAD
| TORRE A | CONTROL DE ACCESO | UPS |  | SWITCH 8 P | SWITCH 24 P | SWITCH 48 P | # AP | PUNTOS CAT 6A | PUNTOS CAT 7A | VALOR TRM AJUSTADA
| TORRE A PISO 1_ TENDIDOS Y CONECTORIZACIÓN ,GARITA, CAFETERÍA INTERNA Y CAFETERIA EXTERNA | [7 empty] | 18 | 24 | 57838543.6118
| TORRE A PISO 2_TENDIDOS Y CONECTORIZACIÓN | [7 empty] | 14 | 57 | 101010788.4604
| TORRE A PISO 3_ TENDIDOS Y CONECTORIZACIÓN | [7 empty] | 14 | 57 | 100191730.51
| SUBTOTAL TORRE A_ TENDIDOS Y CONECTORIZACIÓN | [7 empty] | 46 | 138 | 259041062.5822
| TORRE A- PISO 1 GARITA , CAFETERÍA EXTERNA_ SUMINISTRO EQUIPOS | 2 | 2 |  | 3 |  | 2 | 3 |  |  | 546202231.3178
| TORRE A -PISO 2_SUMINISTRO EQUIPOS |  | 1 |  |  | 2 |  | 4 |  |  | 309370573.3696
| TORRE A -PISO 3_SUMINISTRO EQUIPOS |  | 1 |  |  | 2 |  | 4 |  |  | 310957678.3357
| SUBTOTAL TORRE A_ SUMINISTRO EQUIPOS | 2 | 4 |  | 3 | 4 | 2 | 11 |  |  | 1166530483.023
|  | CONTROL DE ACCESO | UPS |  | SWITCH 8 P | SWITCH 24 P | SWITCH 48 P | # AP | PUNTOS CAT 6A | PUNTOS CAT 7A | VALOR TRM AJUSTADA
| TENDIDOS Y CONECTORIZACIÓN | [7 empty] | #REF! | #REF! | 259041062.5822
| EQUIPOS DE NETWORKING Y SOSTENIMIENTO ELÉCTRICO | 2 | 4 |  | 3 | 4 | 2 | 11 |  |  | 1166530483.023
| TOTAL CONECTIVIDAD | [9 empty] | 1425571545.6053

## CONECTIVIDAD BLOQUE B
PRESUPUESTO DE CONECTIVIDAD
UNIVERSIDAD DE CÓRDOBA LUGAR DE DESARROLLO SAHAGÚN
|  |  | TRM Base cotización |  | TRM Proyectada para este presupuesto
|  |  | 4600 |  | 5200
ÍTEM | DESCRIPCION | CANTIDAD | V. UNITARIO | V. TOTAL | VALOR TOTAL AJUSTADO A LA TRM PROYECTADA
1 | TORRE B
1.1 | TORRE B PISO 1_ TENDIDOS Y CONECTORIZACIÓN
1.1.1 | SUMINISTRO ELEMENTOS PUNTOS DE DATOS
2.1.1.1 | RACK 2 POSTES 45U AL ORG VERT | 1 | 8190276 | 8190276 | 9258572.8696
2.1.1.2 | KIT DE TIERRA COBRE TGB | 1 | 1089594 | 1089594 | 1231714.9565
2.1.1.3 | Herrajes TERA/MAX angulados: CAT 6A/TERA 24P ANG | 1 | 464856 | 464856 | 525489.3913
2.1.1.4 | Jacks TERA Cat 7A : JACK/OUTLET TERA NG | 36 | 74583 | 2684988 | 3035203.8261
2.1.1.5 | Organizadores horizontales 2 U TAPA | 1 | 377736 | 377736 | 427005.913
2.1.1.6 | ADAPTADOR FACEPLATE TERA 1P | 18 | 10180 | 183240 | 207140.8696
2.1.1.7 | FACEPLATE CU 1PTO BL B | 18 | 17788 | 320184 | 361947.1304
2.1.1.8 | Pacth Cords 7A TERA/RJ45 1 mt | 18 | 130520 | 2349360 | 2655798.2609
2.1.1.9 | Pacth Cords 7A TERA/RJ45 2 mt | 18 | 136414 | 2455452 | 2775728.3478
2.1.1.10 | Adaptador para Faceplate Cat 7A | 18 | 21968 | 395424 | 447001.0435
2.1.1.11 | Faceplate CT 1 espacio vertical blanco 7A | 18 | 34470 | 620460 | 701389.5652
2.1.1.12 | jack otlet blindado cat 7A linea TERA 7A | 18 | 169669 | 3054042 | 3452395.3043
2.1.2 | MANO DE OBRA E INSTALACIÓN
2.1.2.1 | Instalacion face plate datos/voz y keystone | 18 | 3494 | 62892 | 62892
2.1.2.2 | MARCACION DE CABLEADO DE DATOS (CABLE UTP PUNTO A PUNTO, PATCH CORD, FACE PLATE ). FACE PLATE MARCADO CON SHARPMARK PL36U Y CABLE UTP CON SHARPMARK SLLI0LU. Incluye: Suminstro de material, levantamiento de información, fabricación e instalación de cada una de las marquillas con envío de archivo de texto digital de correspondencia. | 18 | 23295 | 419310 | 419310
2.1.2.3 | Certificacion de punto dato cat 7/a | 18 | 69886 | 1257948 | 1257948
2.1.2.4 | Instalación de troqueles en canaletas de 2 tomas electrico y 1 punto para datos | 10 | 19801 | 198010 | 198010
2.1.2.5 | instalacion acometida ups | 1 | 815341 | 815341 | 815341
2.1.2.6 | Armada e instalación de rack 45 ur | 1 | 815341 | 815341 | 815341
2.1.3 | INSTALACIÓN EQUIPOS
2.1.3,1 | Instalación UPS | 1 | 2800000 |  | 2800000
| SUBTOTAL TORRE B PISO 1 |  |  |  | 31448229.4783
| ADMINISTRACIÓN 20% |  |  |  | 6289645.8957
| IMPREVISTOS 2% |  |  |  | 628964.5896
| UTILIDAD 3% |  |  |  | 943446.8843
| IVA |  |  |  | 179254.908
| TOTAL TORRE B PISO 1 |  |  |  | 39489541.7559
2.2 | TORRE B PISO 2_ TENDIDOS Y CONECTORIZACIÓN
2.2.1 | SUMINISTROS ELEMENTOS PUNTOS DE DATOS
2.2.2 | Herrajes TERA/MAX angulados: CAT 6A/TERA 24P ANG | 1 | 464856 | 464856 | 525489.3913
2.2.3 | Jacks TERA Cat 7A : JACK/OUTLET TERA NG | 12 | 74583 | 894996 | 1011734.6087
2.2.4 | Organizadores horizontales 4" 2 UR | 1 | 377736 | 377736 | 427005.913
2.2.5 | ADAPTADOR FACEPLATE TERA 1P | 12 | 10180 | 122160 | 138093.913
2.2.6 | FACEPLATE CU 1PTO BL B | 12 | 17788 | 213456 | 241298.087
2.2.7 | Pacth Cords 7A TERA/RJ45 1 mt | 12 | 130520 | 1566240 | 1770532.1739
2.2.8 | Pacth Cords 7A TERA/RJ45 2 mt | 12 | 136414 | 1636968 | 1850485.5652
2.2.9 | Adaptador para faceplate Cat 7A | 18 | 21968 | 395424 | 447001.0435
2.2.10 | Faceplate CT 1 espacio vertical blanco 7A | 18 | 34470 | 620460 | 701389.5652
2.2.11 | Jack/oulet blindado CAT 7A línea TERA 7A | 18 | 169669 | 3054042 | 3452395.3043
2.2.2 | MANO DE OBRA E INSTALACIÓN
2.2.2.1 | Instalacion face plate datos/voz y keystone | 12 | 3494 | 41928 | 41928
2.2.2.2 | MARCACION DE CABLEADO DE DATOS (CABLE UTP PUNTO A PUNTO, PATCH CORD, FACE PLATE ). FACE PLATE MARCADO CON SHARPMARK PL36U Y CABLE UTP CON SHARPMARK SLLI0LU. Incluye: Suminstro de material, levantamiento de información, fabricación e instalación de cada una de las marquillas con envío de archivo de texto digital de correspondencia. | 12 | 23295 | 279540 | 279540
2.2.2.3 | Ponchado de cable UTP cat 6a / 7a punto a punto mono marca. | 12 | 52415 | 628980 | 628980
2.2.2.4 | Certificacion de punto dato cat 7/a | 12 | 69886 | 838632 | 838632
2.2.2.5 | Instalación de troqueles en canaletas de 2 tomas electrico y 1 punto para datos | 6 | 19801 | 118806 | 118806
| SUBTOTAL TORRE B PISO 2 |  |  |  | 12473311.5652
| ADMINISTRACIÓN 20% |  |  |  | 2494662.313
| IMPREVISTOS 2% |  |  |  | 249466.2313
| UTILIDAD 3% |  |  |  | 374199.347
| IVA |  |  |  | 71097.8759
| TOTAL TORRE B PISO 2 |  |  |  | 15662737.3324
2.3 | TORRE B PISO 3_ TENDIDOS Y CONECTORIZACIÓN
2.3.1 | SUMINISTRO ELEMENTOS PUNTOS DE DATOS
2.3.1.1 | Herrajes TERA/MAX angulados | 1 | 464856 | 464856 | 525489.3913
2.3.1.2 | Jacks TERA Cat 7A | 12 | 74583 | 894996 | 1011734.6087
2.3.1.3 | Organizadores horizontales 2U TAPA | 12 | 377736 | 4532832 | 5124070.9565
2.3.1.4 | Adaptador Faceplate TERA 7A | 12 | 10180 | 122160 | 138093.913
2.3.1.5 | FACEPLATE CU 1 PTO BL B | 12 | 17788 | 213456 | 241298.087
2.3.1.6 | Pacth Cords TERA/RJ45 1 mt 7A | 12 | 130520 | 1566240 | 1770532.1739
2.3.1.7 | Pacth Cords TERA/RJ45 2 mt 7A | 12 | 136414 | 1636968 | 1850485.5652
2.3.1.8 | Adaptador para Faceplate Ct 7A | 18 | 21968 | 395424 | 447001.0435
2.3.1.9 | FACEPLATE CT espacio vertical Blanco 7A | 18 | 34470 | 620460 | 701389.5652
2.3.1.10 | Jack/Outlet blindado CAT 7A lpinea TERA 7A | 18 | 169669 | 3054042 | 3452395.3043
2.3.2 | INSTALACIÓN PUNTOS DE DATOS (tendido y conectorización 12 puntos de datos)
2.3.2.1 | Instalacion face plate datos/voz y keystone | 12 | 3494 | 41928 | 41928
2.3.2.2 | MARCACION DE CABLEADO DE DATOS (CABLE UTP PUNTO A PUNTO, PATCH CORD, FACE PLATE ). FACE PLATE MARCADO CON SHARPMARK PL36U Y CABLE UTP CON SHARPMARK SLLI0LU. Incluye: Suminstro de material, levantamiento de información, fabricación e instalación de cada una de las marquillas con envío de archivo de texto digital de correspondencia. | 12 | 23295 | 279540 | 279540
2.3.2.3 | Ponchado de cable UTP cat 6a / 7a punto a punto mono marca. | 12 | 52415 | 628980 | 628980
2.3.2.4 | Certificacion de punto dato cat 7/a | 12 | 69886 | 838632 | 838632
2.3.2.5 | Instalación de troqueles en canaletas de 2 tomas electrico y 1 punto para datos | 6 | 19801 | 118806 | 118806
| SUBTOTALTENDIDOS TORRE B PISO 3 |  |  |  | 17170376.6087
| ADMINISTRACIÓN 20% |  |  |  | 3434075.3217
| IMPREVISTOS 2% |  |  |  | 343407.5322
| UTILIDAD 3% |  |  |  | 515111.2983
| IVA |  |  |  | 97871.1467
| TOTAL TORRE B PISO 3 |  |  |  | 21560841.9075
TORRE B - SUMINISTRO EQUIPOS
2.4 | TORRE B PISO 1- SUMINISTRO EQUIPOS
2.4.1 | SOLUCIÓN WIFI
2.4.1.1 | 802.11ax Outdoor Wireless Access Point, 4x4:4 Stream, Omnidirectional Beamflex+ coverage, 2.4GHz and 5GHz concurrent dual band, (1x) 2.5G Ethernet port, (1x) 10/100/1000 Ethernet port, 100-240 Vac, POE in and PSE out, Fiber SFP/SFP+, GPS, IP-67 Outdoor enclosure, -40 to 65C Operating Temperature. | 6 | 22870494 | 137222964 | 155121611.4783
2.4.1.2 | PoE Injector (60W) | 6 | 242336 | 1454016 | 1643670.2609
2.4.1.3 | AP management license for SZ-100/vSZ 3.X/SCG200/SZ300, 1 AP access point. Order this when you intend to run software version from 3.2 onwards. | 6 | 605840.909 | 3635045.454 | 4109181.8176
2.4.1.5 | Associate Partner Support, Per SZ/(v)SZ AP, 1 YR | 6 | 216285 | 1297710 | 1466976.5217
2.4.1.6 | switch 48 p Catalyst 9200 48-port PoE+, Network Essentials | 1 | 63080806.25 | 63080806.25 | 71308737.5
2.4.1.7 | SOLN SUPP 8X5XNBD Catalyst 9200 48-port PoE+, Network Esse | 1 | 20431166.5909 | 20431166.5909 | 23096101.3636
2.4.1.8 | Catalyst 9200 4 x 10G Network Module | 1 | 19499525.4545 | 19499525.4545 | 22042941.8182
2.4.1.9 | C9200 Cisco DNA Essentials, 48-port - 3 Year Term License | 1 | 10399682.6136 | 10399682.6136 | 11756162.9545
2.4.1.10 | Stack Module | 1 | 12793295.2273 | 12793295.2273 | 14461985.9091
2.4.2 | EQUIPOS DE SEGURIDAD, FÍSICA Y DE SOSTENIMIENTO ELÉCTRICO
2.4.2.1 | Online UPS 20 KVA, con banco de baterias y tarjeta de comunicaciones | 1 | 42160000 | 42160000 | 47659130.4348
| SUBTOTAL TORRE A PISO 1_ EQUIPOS |  |  |  | 352666500.0587
| IVA |  |  |  | 67006635.0111
| TOTAL TORRE A PISO 1_EQUIPOS |  |  |  | 419673135.0698
2.5 | TORRE B -PISO 2
2.5.1 | SOLUCIÓN WIFI
2.5.1.1 | 802.11ax Outdoor Wireless Access Point, 4x4:4 Stream, Omnidirectional Beamflex+ coverage, 2.4GHz and 5GHz concurrent dual band, (1x) 2.5G Ethernet port, (1x) 10/100/1000 Ethernet port, 100-240 Vac, POE in and PSE out, Fiber SFP/SFP+, GPS, IP-67 Outdoor enclosure, -40 to 65C Operating Temperature. |  | 22870494 | 0 | 0
2.5.1.2 | PoE Injector (60W) |  | 242336 | 0 | 0
2.5.1.3 | AP management license for SZ-100/vSZ 3.X/SCG200/SZ300, 1 AP access point. Order this when you intend to run software version from 3.2 onwards. |  | 605841 | 0 | 0
2.5.1.4 | Associate Partner Support, Per SZ/(v)SZ AP, 1 YR |  | 216285 | 0 | 0
| SUBTOTAL TORRE B PISO 2. EQUIPOS |  |  |  | 0
| IVA |  |  |  | 0
| TOTAL TORRE B PISO 2 |  |  |  | 0
2.6 | TORRE B -PISO 3
2.6.1 | SOLUCIÓN WIFI
2.6.1.1 | 802.11ax Outdoor Wireless Access Point, 4x4:4 Stream, Omnidirectional Beamflex+ coverage, 2.4GHz and 5GHz concurrent dual band, (1x) 2.5G Ethernet port, (1x) 10/100/1000 Ethernet port, 100-240 Vac, POE in and PSE out, Fiber SFP/SFP+, GPS, IP-67 Outdoor enclosure, -40 to 65C Operating Temperature. |  | 22870494 | 0 | 0
2.6.1.2 | PoE Injector (60W) |  | 242336 | 0 | 0
2.6.1.3 | AP management license for SZ-100/vSZ 3.X/SCG200/SZ300, 1 AP access point. Order this when you intend to run software version from 3.2 onwards. |  | 605841 | 0 | 0
2.6.1.4 | Associate Partner Support, Per SZ/(v)SZ AP, 1 YR |  | 216285 | 0 | 0
| SUBTOTAL TORRE B PISO 3. EQUIPOS |  |  |  | 0
| IVA |  |  |  | 0
| TOTAL TORRE B PISO 3 EQUIPOS |  |  |  | 0
| SUBTOTAL EQUIPOS TORRE B |  |  | 0 | 352666500.0587
| IVA |  |  | 0 | 67006635.0111
| TOTAL |  |  | 0 | 419673135.0698
RESUMEN CONECTIVIDAD
| TORRE B | CONTROL DE ACCESO | UPS |  | SWITCH 8 P | SWITCH 24 P | SWITCH 48 P | # AP | PUNTOS CAT 6A | PUNTOS CAT 7A | VALOR TRM AJUSTADA
| TORRE B PISO 1_ TENDIDOS Y CONECTORIZACIÓN | [8 empty] | 18 | 39489541.7559
| TORRE B PISO 2_TENDIDOS Y CONECTORIZACIÓN | [8 empty] | 18 | 15662737.3324
| TORRE B PISO 3_ TENDIDOS Y CONECTORIZACIÓN | [8 empty] | 18 | 21560841.9075
| SUBTOTAL TORRE B_ TENDIDOS Y CONECTORIZACIÓN | [8 empty] | 54 | 76713120.9958
| TORRE B- PISO 1 _SUMINISTRO EQUIPOS |  | 1 |  |  |  | 1 | 6 |  |  | 419673135.0698
| TORRE B -PISO 2_SUMINISTRO EQUIPOS | [9 empty] | 0
| TORRE B -PISO 3_SUMINISTRO EQUIPOS | [9 empty] | 0
| SUBTOTAL TORRE B_ SUMINISTRO EQUIPOS |  | 1 |  |  |  | 1 | 6 |  |  | 419673135.0698
|  | CONTROL DE ACCESO | UPS |  | SWITCH 8 P | SWITCH 24 P | SWITCH 48 P | # AP | PUNTOS CAT 6A | PUNTOS CAT 7A | VALOR TRM AJUSTADA
| TENDIDOS Y CONECTORIZACIÓN | [8 empty] | 54 | 76713120.9958
| EQUIPOS DE NETWORKING Y SOSTENIMIENTO ELÉCTRICO |  | 1 |  |  |  | 6 |  |  |  | 419673135.0698
| TOTAL CONECTIVIDAD | [9 empty] | 496386256.0657

## GENERAL CONECTIVIDAD
PRESUPUESTO DE CONECTIVIDAD
UNIVERSIDAD DE CÓRDOBA LUGAR DE DESARROLLO SAHAGÚN
|  |  | TRM Base cotización |  | TRM Proyectada para este presupuesto
|  |  | 4600 |  | 5200
1 | GENERAL
1.1 | FIBRA ÓPTICA
1.1.1 | SUMINISTRO ELEMENTOS FIBRA OPTICA
ÍTEM | DESCRIPCION | CANTIDAD | V. UNITARIO | V. TOTAL | VALOR TOTAL AJUSTADO A LA TRM PROYECTADA
1.1.1.1 | Gabinete De Pared 12 UR | 6 | 19666908 | 118001448 | 133392941.2174
1.1.1.2 | Tierra De Comunicaciones. | 6 | 1089594 | 6537564 | 7390289.7391
1.1.1.3 | FO MM OM3 6H Interior Riser 1m | 260 | 14574 | 3789240 | 4283488.6957
1.1.1.4 | FO MM OM3 6H Externo ARM | 500 | 23896 | 11948000 | 13506434.7826
1.1.1.5 | Jumpers MM OM3 LC LC 2m | 12 | 214425 | 2573100 | 2908721.7391
1.1.1.6 | Pigtail Mm OM3 LC 1m | 72 | 68582 | 4937904 | 5581978.4348
1.1.1.7 | Adaptador FO Tapa Ciega | 12 | 19932 | 239184 | 270381.913
1.1.1.8 | Adaptador FO 12h LC Aq | 9 | 297698 | 2679282 | 3028753.5652
1.1.1.9 | Bandeja FO Fusión Mini C/Pr 12 | 12 | 236607 | 2839284 | 3209625.3913
1.1.1.10 | Protector Para Fusión 60MM | 1 | 3429 | 3429 | 3876.2609
1.1.1.11 | Bandeja FO 72p 1U Deslizable | 7 | 1230401 | 8612807 | 9736216.6087
1.1.1.12 | Bandeja FO Fusión C/Protec 24 | 6 | 251717 | 1510302 | 1707297.913
1.1.1.13 | Suministro de tubo EMT de ¾” X 3Mts. de longitud. | 10 | 81534 | 815340 | 921688.6957
1.1.1.14 | Suministro de unión EMT de ¾” | 8 | 3494 | 27952 | 31597.913
1.1.1.15 | Suministro de curva EMT de ¾” | 10 | 16307 | 163070 | 184340
1.1.1.16 | Suministro de abrazaderas doble ojo de ¾” | 40 | 3494 | 139760 | 157989.5652
1.1.1.17 | Suministro de adaptador EMT de ¾” | 10 | 5824 | 58240 | 65836.5217
1.1.1.18 | Suministro de caja metálica 20cm. X 20cm con tapa. | 5 | 93182 | 465910 | 526680.8696
1.1.2 | MANO DE OBRA E INSTALACIÓN
1.1.2.1 | Tendido de fibra óptica Multimodo Mm OM3 | 760 | 10483 | 7967080 | 7967080
1.1.2.2 | Fusión hilo de fibra óptica Mm OM3 | 30 | 128125 | 3843750 | 3843750
1.1.2.3 | Alistamiento ducteria y cajas de registro para FO | 760 | 10483 | 7967080 | 7967080
1.1.2.4 | Instalación de tubo EMT de ¾” | 10 | 41932 | 419320 | 419320
1.1.2.5 | Instalación gabinete de pared | 6 | 174716 | 1048296 | 1048296
1.1.2.6 | FO SM OS 1/2 12H ARM EXT | 100 | 15431 | 1543100 | 1543100
1.1.2.7 | Revisión de diseños, ajustes y replanteo sobre Infraestructura TI | 1 | 50000000 | 50000000 | 50000000
| SUBTOTAL TENDIDOS FIBRA ÓPTICA E INSTALACIONES GENERALES |  |  |  | 259696765.8261
| ADMINISTRACIÓN 20% |  |  |  | 51939353.1652
| IMPREVISTOS 2% |  |  |  | 5193935.3165
| UTILIDAD 3% |  |  |  | 7790902.9748
| IVA |  |  |  | 1480271.5652
| TOTAL |  |  |  | 326101228.8478

## COMPUTO
EQUIPOS DE COMPUTO UNIVERSIDAD DE CÓRDOBA LUGAR DE DESARROLLO SAHAGÚN
PROMEDIO
Ítem | Descripción | Unid. | Cantidad | Vr. Unitario | Vr. Total
1 | EQUIPOS DE CÓMPUTO CORPORATIVOS DE ESCRITORIO PERFIL MEDIO: PROCESADOR: I5 ONCEAVA GENERACIÓN O RYZEN 5 PRO DE MÍNIMO 6 NUCLEOS Y 11 MB DE CACHÉ, RAM DE 16 GB DDR4 A 3200 MHZ, DD DE ESTADO SOLIDO 512 GB. TARJETA DE GRÁFICOS INTEGRADA. MONITOR AJUSTABLE DE MÍNIMO 21,5¨, SONIDO Y CÁMARA INTEGRADA. CHASIS SFF( FACTOR DE FORMA REDUCIDO) O AIO, CON ADAPTADOR DE INSTALACIÓN. MOUSE Y TECLADO. SO. WINDOWS PRO. PUERTOS USB, HDMI, DISPLAY PORT, AURICULARES/MICRÓFONO, RJ 45, - INTERFAZ DE RED: 1 GIGABIT ETHERNET, 1X RJ- 45, WLAN + BLUETOOTH. SISTEMA OPERATIVO WINDOWS 10 PRO A 64 BITS CERTIFICACIONES MEDIOAMBIENTALES Y DE EFICIENCIA ENERGÉTICA. GARANTÍA DE 3 AÑOS EN SITIO. | UND | 71 | 6286641.69 | 446351559.99
2 | EQUIPOS DE CÓMPUTO CORPORATIVOS PORTÁTILES PERFIL MEDIO:PROCESADOR INTEL® CORE™ I5 DE 11 GENERACIÓN O SU HOMÓLOGO EN AMD, - CHIPSET INTEGRADO CON EL PROCESADOR; 33,6 X 23,8 X 2,15 CM (TÁCTIL). - PESO: A PARTIR DE 1,63 KG. - MEMORIA: 8/GB DE SDRAM DDR4-2400 (2 X 4 GB), - RANURAS DE MEMORIA: 2 SODIMM. - UNIDAD INTERNA: DD ESTADO SÓLIDO DE 512 GB - PANTALLA: PANTALLA HD SVA ANTIRREFLEJO, CON RETROILUMINACIÓN LED,220 CD/M2, 45 % SRGB (1366 X 768) Y 14 PULG. DE DIAGONAL. - GRÁFICOS: INTEL® HD 620 - PUERTOS: 1 USB 3.1 TYPEC™ GEN 1 (ALIMENTACIÓN, DISPLAYPORT™) 2 USB 3.0 (1 DE CARGA), 1 HDMI 1.4B, 1 VGA, 1 RJ-45. 1 ALIMENTACIÓN DE CA, 1 CONECTOR COMBINADO DE AUDÍFONOS Y MICRÓFONO 11 - RANURAS DE EXPANSIÓN: 1 LECTOR DE MEDIOS DIGITALES MULTIFORMATO: (ADMITE SD, SDHC Y SDXC.) - AUDIO: 2 ALTAVOCES ESTÉREO INTEGRADOS, ARREGLO DE MICRÓFONO DOBLE INTEGRADO - CÁMARA: WEB HD DE 720P - - INTERFAZ DE RED: GIGABIT ETHERNET REALTEK RTL8111HSH, - CONEXIÓN INALÁMBRICA: 802.11AC (1X1) WI-FI® Y BLUETOOTH - FUENTE DE ALIMENTACIÓN: ADAPTADOR DE CA DE 45 W, - TIPO DE BATERÍA: IONES DE LITIO DE 3 CELDAS Y 48 WH LARGA DURACIÓN HASTA 15 HORAS. - CERTIFICACIONES MEDIOAMBIENTALES Y DE EFICIENCIA ENERGÉTICA GARANTIA 3 AÑOS EN SITIO | UND | 20 | 8031666.2167 | 160633324.3333
3 | IMPRESORA LÁSER MULTIFUNCIONAL PERFIL MEDIO, FUNCIONES DE COPIADO, ESCANEO E IMPRESIÓN, CON PANEL DE OPERACIÓN TÁCTIL VELOCIDAD: 42 PPM RESOLUCIÓN: 600 DPI / FINA 1,200 DPI ALIMENTACIÓN DE PAPEL: BANDEJA DE 250 H. + B.M.P 100 H. TOTAL 350 HOJAS ESTÁNDAR – MÁXIMO 850 HOJAS VOLÚMEN MÁXIMO MENSUAL: 80,000 PÁGINAS IMPRESIÓN DÚPLEX: ESTÁNDAR, TAMAÑO DE PAPEL: DESDE 5.5″ X 8.5“ HASTA 8.5″ X 14″ INTERFAZ: 10/100/1000BASETX; USB 2.0, WI-FI ESTÁNDAR,1 HOST USB Y MOBILE PRINT OPCIONALES: BANDEJA DE 250 H. X 2; MEMORIA DIMM 512MB / 1 GB DIMM; TARJETA SD DE 16/32 GB. ESPECIFICACIONES DE SEGURIDAD ESTÁNDAR: AUTENTICACIÓN LOCAL, AUTENTICACIÓN EN RED, IPSEC, HTTPS, PROTOCOLO LDAP SOBRE SSL, SNMPV3, IPP SOBRE SSL, FTP SOBRE SSL. ESPECIFICACIONES DE ESCÁNER ESCÁNER A COLOR Y BLANCO Y NEGRO RESOLUCIÓN DE ESCANEO: 600 DPI X 600 DPI, 400 DPI X 400 DPI, 300 DPI X 300 DPI, 200 DPI X 400 DPI, 200 DPI X 200 DPI, 200 DPI X 100 DPI FUNCIONES DE ESCANEO: ESCANEO A CARPETA (SMB), ESCANEO A E-MAIL, ESCANEO A FTP, ESCANEO A WSD, ESCANEO A USB,ESCANEO TWAIN/WIA FORMATOS DE ARCHIVO: TIFF (MMR/JPEG DE COMPRESIÓN), PDF (MMR/JPEG DE COMPRESIÓN), XPS, JPEG, PDF (ALTA COMPRESIÓN), PDF/A-1 VELOCIDAD DE ESCANEO: SIMPLEX BW/COLOR: @300 DPI - 40 IPM / 23 IPM; @600 DPI - 18 IPM / 7 IPM DÚPLEX BN/COLOR: @300 DPI - 32 IPM / 16 IPM TAMAÑO MÁX EN DP / CRISTAL: LEGAL (8.5" X 14"). CERTIFICACIONES MEDIOAMBIENTALES Y DE EFICIENCIA ENERGÉTICA. GARANTÍA 1 AÑO | UND | 4 | 5120750 | 20483000
4 | VIDEOBEAM PARA AUDITORIOS, SALAS Y ROTACIÓN RESOLUCIÓN DE IMÁGEN FULL HD, TECNOLOGÍA DE VISUALIZACIÓN 3LCD 3800 LUMENS EN COLOR Y EN BLANCO, DURACIÓN DE LÁMPARA 8000 HORAS 17.000 HORAS ECO, TAMAÑO DE PROYECCIÓN, RESOLUCIÓN NATIVA WXGA (1.280 PX X 800 PX). IDEAL PARA PRESENTACIONES MULTIMEDIA. CONECTIVIDAD CON PUERTOS HDMI®, RJ-45 Y CONECTIVIDAD INALÁMBRICA QUE PERMITA PROYECTAR EL CONTENIDO SIN REQUERIR CABLES. INCLUIR SUMINISTRO E INSTALACIÓN DE SOPORTE | UND | 12 | 8385576.3367 | 100626916.04
5 | PANTALLA INTERACTIVA TÁTIL 4K UHD DE 86¨, CON CÁMARA WEB, TECLADO INALÁMBRICO, SOPORTE MÓVIL. WEBCAM ONESCREEN - FULL HD - ESCUALIZABLE - MICRÓFONO INCORPORADO PARA 10 METROS. TECLADO INALÁMBRICO MULTIMEDIA ONESCREEN. SOPORTE IMPORTADO MÓVIL PARA PANTALLAS DE HASTA 75 - 80 PULGADAS. CAPACITACIÓN Y GARANTÍA DE 1 AÑO | UND | 3 | 25168983.87 | 75506951.61
6 | AULAS MÓVILES PARA 20 EQUIPOS: CARROS DE CARGA Y ALMACENAMIENTO PARA DISPOSITIVOS MÓVILES, PARA IPADS, Y COMPUTADORES PORTÁTILES, HASTA 15,6 PULGADAS DE TAMAÑO, PROTECCIÓN CONTRA SOBRETENSIONES, ARMARIO DE BLOQUEO DE ACCESO DELANTERO Y TRASERO | UND | 1 | 4522270 | 4522270
|  |  |  | TOTAL: | 808124021.9733
SUBTOTAL: |  |  |  |  | 808124021.9733
IVA (19%) |  |  |  |  | 153543564.1749
VALOR TOTAL : |  |  |  |  | 961667586.1483

## VENTILADORES
PRESUPUESTO DE ELVENTILADORES
PROMEDIO
Ítem | Descripción | Unid. | Cantidad | Vr. Unitario | Vr. Total
1 | VENTILADORES DE TECHO INDUSTRIAL GARANTÍA CONTARÁN CON 5 AÑOS DE GARANTÍA EN EL MOTOR. COLOR DEL ASPA BLANCO LARGO DEL ASPA 62 CENTÍMETROS ALTO DE LA PANTALLA 55,3 CENTÍMETROS INCLUYE CONTROL (SI O NO) CONTROL A PARED ALTO 55,3 CENTÍMETROS VELOCIDADES 5 VELOCIDADES MATERIAL DE LA ESTRUCTURA METAL POTENCIA FLUJO DE AIRE (CFM) 7.946 CFM DIÁMETRO 142,2 CENTÍMETROS CONSUMO MOTOR(WTTS) 63 WTTS MATERIAL DE LAS ASPAS METAL ANCHO DEL ASPA 13 CENTÍMETROS USO INTERIOR Y EXTERIOR NÚMERO DE ASPAS 3 ASPAS PESO 5,6 KILOGRAMOS TIPO VENTILADOR INDUSTRIAL VOLTAJE 110 V NÚMERO DE CAJAS EMPAQUE 1 CAJA | UND | 38 | 629866.6667 | 23934933.3333
|  |  |  | SUB TOTAL | 23934933.3333
|  |  |  | IVAN 19% | 4547637.3333
|  |  |  | VALOR TOTAL | 28482570.6667
| DEPENDENCIA | UND | CANTIDAD | V. UNITARIO | V. TOTAL
| MANO DE OBRA INSTALACION VENTILADORES, INCLLUYE TODOS LOS ELEMENTOS NECESARIOS PARA SU CORRECTO FUNCIONAMIENTO | UND | 38 | 58500 | 2223000
| ADMINISTRACION |  |  |  | 15% | 333450
| IMPREVISTOS |  |  |  | 1% | 22230
| UTILIDADES |  |  |  | 4% | 88920
| IVA SOBRE LA UTILIDAD |  |  |  | 19% | 16894.8
| TOTAL INSTALACIÓN |  |  |  |  | 2684494.8
| TOTAL SUMINISTRO VENTILADORES |  |  |  |  | 28482570.6667
| TOTAL GENERAL SUMINISTRO E INSTALACIÓN |  |  |  |  | 31167065.4667

## MANTENIMIENTO
PRESUPUESTO DE ELEMENTOS DE MANTENIMIENTO
PROMEDIO
Ítem | Descripción | Unid. | Cantidad | Vr. Unitario | Vr. Total
1 | PALUSTRE 10 PULGADAS MANGO MADERA | UND | 1 | 25655 | 25655
2 | PALUSTRE 6 PULGADAS | UND | 1 | 20601.6667 | 20601.6667
3 | CINCEL DE 3/8 POR 10" DE LARGO | UND | 1 | 33389 | 33389
4 | CINCEL DE 1/2 POR 10" DE LARGO | UND | 1 | 35730 | 35730
5 | MAZA MONA 2 LIBRAS MANGO FIBRA DE VIDRIO | UND | 1 | 42699.3333 | 42699.3333
6 | MARTILLO GRANDE 4 LIBRAS | UND | 1 | 42283.6667 | 42283.6667
7 | NIVEL ALUMINIO 24 PULGADAS | UND | 1 | 61816 | 61816
8 | FLEXOMETRO GLOBAL 5M 3/4 PULGADAS | UND | 1 | 39900 | 39900
9 | LLAVE DE TUBO 14 PULGADAS | UND | 1 | 179583.6667 | 179583.6667
10 | TALADRO PERCUTOR 1/2-PULG 770W 2800RPM | UND | 1 | 1396700 | 1396700
11 | PULIDORA 4 -1/2 650W 12000RPM | UND | 1 | 640620 | 640620
12 | LLANA LISA 12 X 4 1/2 PULGADA MANGO MADERA | UND | 2 | 36016.6667 | 72033.3333
13 | ESPATULA 10 PULGADAS | UND | 2 | 18416.6667 | 36833.3333
14 | JUEGO DE DESTORNILLADORES COMBINADO | UND | 1 | 189183.6667 | 189183.6667
15 | LLAVE EXPANSIVA #10 | UND | 1 | 65333.3333 | 65333.3333
16 | PODADORA DE ALTURA TIPO INDUSTRIAL PROFESIONAL MODELO PPT266 | UND | 1 | 152033.3333 | 152033.3333
17 | GUADAÑA A GASOLINA 41.55 CC B450 PROFESIONAL | UND | 2 | 3363000 | 6726000
18 | BRILLADORA INDUSTRIAL DE 17 PULGADAS 1,5 HP | UND | 2 | 6893333.3333 | 13786666.6667
19 | PINZA VOLTIAMPERIMETRICA AC MEDICIONES TRMS HASTA 1000 A | UND | 1 | 317829.3333 | 317829.3333
20 | ESCALERA MANSARDA DE ALUMINIO 10 PASOS 2,00 A 2,40 METROS DE 102 KILOGRAMOS DE RESISTENCIA | UND | 2 | 900600 | 1801200
21 | ESCALERA SENCILLA 8 PASOS FIBRA DE VIDRIO DIELECTRICA CERTIFICADA | UND | 1 | 1541666.6667 | 1541666.6667
22 | ESCLAERA TELESCOPICA DE 12 METROS DIELECTRICA CERTIFICADA | UND | 1 | 4815100 | 4815100
23 | JUEGO DESTORNILLADORES ELECTRICISTA DIELÉCTRICOS | UND | 1 | 219475.3333 | 219475.3333
24 | JUEGO DE 4 ALICATES EN ACERO AL CARBONO, MANGO DE VINIL | UND | 1 | 97150 | 97150
25 | CORTAFRIO LADO CROMO VANADIO INDUSTRIAL | UND | 1 | 203490 | 203490
26 | PINZA VOLTIAMPERIMETRICA | UND | 1 | 320662.6667 | 320662.6667
27 | PERTIGA SALVAMENTO 1.5M 45 KV | UND | 1 | 3158666.6667 | 3158666.6667
28 | GUANTE ELECTRICISTA CLASE 00 500 V | UND | 1 | 643133.3333 | 643133.3333
29 | JUEGO DE 10 LLAVES L PULGADAS EN ARGOLLA | UND | 1 | 164246.6667 | 164246.6667
30 | HOMBRESOLO 10 PULGADAS RECTO | UND | 1 | 56789.3333 | 56789.3333
31 | HIDROLAVADORA 2000PSI 6.0LT INDUSTRIAL | UND | 1 | 1995000 | 1995000
32 | CARRETILLA BUGGY ANTIPINCHAZO DE POLIURETANO 80 LT | UND | 2 | 345888 | 691776
33 | MACHETE BARRIGON PULIDO CACHA SOLIDA | UND | 4 | 21105 | 84420
34 | FUMIGADORA ASPERSOR MNUAL 20L PROFESIONAL | UND | 1 | 246133.3333 | 246133.3333
|  |  |  | SUB TOTAL | 39903801.3333
|  |  |  | IVAN 19% | 7581722.2533
|  |  |  | VALOR TOTAL | 47485523.5867